## табл.№4,5
Таблица 4. Сведения о тепловых сетях АО " Пензтеплоснабжение"
| № п/п | Источник |  |  | Протяженность тепловых сетей в двухтрубном исчислении, м |  | Средний диаметр, мм | Материальная характеристика, м2
| 1 | Всего по АО "Пензтеплоснабжение" в том числе: |  |  | 85861.6 |  | 154 | 28278.7 |  | 28278.7282
171723.14
Таблица 5. Сведения о тепловых сетях АО " Пензтеплоснабжение" | Характеристика участков тепловых сетей АО "Пензтеплоснабжение"
Наименование участка трассы | Регистрационный номер | Подающий трубопровод |  | Обратный трубопровод |  | Материальная характеристика, м2 | Год ввода в эксплуатацию | Вид прокладки | Процент износа тепловых сетей, %
|  | Дн | L | Дн | L
|  | мм | м | мм | м
ЦТП № 348 по ул.Ладожской
ТК-3545 - ЦТП № 348 | договор аренды №323 от 31.08.15 | 273 | 312.4 | 273 | 312.4 | 170.5704 | 2008 | подземка, канал | 40
ЦТП - УТ-4 |  | 133 | 39.3 | 133 | 39.3 | 10.4538 | 2017 | воздушка | 4
ГВС |  | 133 | 39.3 | 108 | 39.3 | 9.4713 | 2017 | воздушка | 4
ЦТП - УТ-5 |  | 133 | 4 | 133 | 4 | 1.064 | 2009 | подземка, канал | 36
ГВС |  | 159 | 4 | 108 | 4 | 1.068 | 2009 | подземка, канал | 36
УТ-5 - УТ-5' | без хозяина | 89 | 39 | 89 | 39 | 6.942 | 2009 | подземка, канал | 36
ГВС |  | 108 | 39 | 89 | 39 | 7.683 | 2009 | подземка, канал | 36
УТ-5' - Ладожская, 168 |  | 89 | 13.5 | 89 | 13.5 | 2.403 | 2009 | подземка, канал | 36
ГВС |  | 108 | 13.5 | 89 | 13.5 | 2.6595 | 2009 | подземка, канал | 36
УТ-5 - УТ-21 | без хозяина | 133 | 86.7 | 133 | 86.7 | 23.0622 | 2016 | б/к подземка | 8
УТ-21 - Ладожская,148а |  | 114 | 21.1 | 114 | 21.1 | 4.8108 | 2016 | подземка, канал | 8
УТ-21 - Ладожская,148 |  | 114 | 85 | 114 | 85 | 19.38 | 2016 | подземка | 8
УТ-4 - УТ-7 |  | 89 | 51.5 | 89 | 51.5 | 9.167 | 2017 | подземка, канал | 4
ГВС |  | 133 | 51.5 | 108 | 51.5 | 12.4115 | 2017 | подземка, канал | 4
УТ-7 - Ладожская, 150 |  | 76 | 24.4 | 76 | 24.4 | 3.7088 | 2008 | подземка, канал | 40
ГВС |  | 89 | 24.4 | 57 | 24.4 | 3.5624 | 2008 | подземка, канал | 40
УТ-7 - Ладожская, 150 |  | 76 | 24.4 | 76 | 24.4 | 3.7088 | 2008 | подземка, канал | 40
ГВС |  | 89 | 24.4 | 57 | 24.4 | 3.5624 | 2008 | подземка, канал | 40
УТ-7 - Ладожская, 150 |  | 76 | 118.9 | 76 | 118.9 | 18.0728 | 2008 | подземка, канал | 40
ГВС |  | 108 | 118.9 | 89 | 118.9 | 23.4233 | 2008 | подземка, канал | 40
УТ-4 - УТ-6 |  | 89 | 40 | 89 | 40 | 7.12 | 2008 | подземка, канал | 40
ГВС |  | 89 | 40 | 76 | 40 | 6.6 | 2008 | подземка, канал | 40
УТ-6 - УТ-8 |  | 89 | 30 | 89 | 30 | 5.34 | 2008 | подземка, канал | 40
ГВС |  | 89 | 30 | 76 | 30 | 4.95 | 2008 | подземка, канал | 40
УТ-6 - Ладожская, 156 |  | 57 | 7 | 57 | 7 | 0.798 | 2008 | подземка, канал | 40
ГВС |  | 89 | 7 | 57 | 7 | 1.022 | 2008 | подземка, канал | 40
УТ-8 - Ладожская, 156 |  | 57 | 7 | 57 | 7 | 0.798 | 2008 | подземка, канал | 40
ГВС |  | 89 | 7 | 57 | 7 | 1.022 | 2008 | подземка, канал | 40
УТ-4 - узел 1 |  | 133 | 12.8 | 133 | 12.8 | 3.4048 | 2008 | подземка, канал | 40
ГВС |  | 108 | 12.8 | 89 | 12.8 | 2.5216 | 2008 | подземка, канал | 40
узел 1 - УТ-3 |  | 133 | 33.3 | 133 | 33.3 | 8.8578 | 2008 | подземка, канал | 40
ГВС |  | 108 | 33.3 | 89 | 33.3 | 6.5601 | 2008 | подземка, канал | 40
|  | 133 | 25.5 | 133 | 25.5 | 6.783 | 2008 | подземка, канал | 40
ГВС |  | 108 | 25.5 | 89 | 25.5 | 5.0235 | 2008 | подземка, канал | 40
УТ-3 - Ладожская, 164 |  | 76 | 29.5 | 76 | 29.5 | 4.484 | 2008 | подземка, канал | 40
ГВС |  | 108 | 29.5 | 89 | 29.5 | 5.8115 | 2008 | подземка, канал | 40
УТ-10 - УТ-14 |  | 159 | 154.25 | 159 | 154.25 | 49.0515 | 2010 | подземка, канал | 32
УТ-14 - УТ-15 |  | 108 | 4.3 | 108 | 4.3 | 0.9288 | 2010 | подземка, канал | 32
УТ-15 - Ладожская, 158 |  | 108 | 1.4 | 108 | 1.4 | 0.3024 | 2010 | подземка, канал | 32
УТ-14 - УТ-13 |  | 108 | 96.1 | 108 | 96.1 | 20.7576 | 2010 | подземка, канал | 32
УТ-13 - Ладожская, 154 |  | 108 | 3.4 | 108 | 3.4 | 0.7344 | 2010 | подземка, канал | 32
УТ-1 - Ладожская, 162 |  | 108 | 23.5 | 108 | 23.5 | 5.076 | 2011 | подземка, канал | 28
УТ-5 - УТ-17 | договор аренды №323 от 31.08.15 | 133 | 122 | 133 | 122 | 32.452 | 2012 | подземка, канал | 24
ГВС |  | 159 | 122 | 108 | 122 | 32.574 | 2012 | подземка, канал | 24
УТ-17 - УТ-18 |  | 133 | 173.5 | 133 | 173.5 | 46.151 | 2012 | подземка, канал | 24
ГВС |  | 159 | 173.5 | 108 | 173.5 | 46.3245 | 2012 | подземка, канал | 24
УТ-18 - УТ-19 |  | 108 | 139.1 | 108 | 139.1 | 30.0456 | 2012 | подземка, канал | 24
ГВС |  | 133 | 139.1 | 108 | 139.1 | 33.5231 | 2012 | подземка, канал | 24
УТ-19 - УТ-20 |  | 89 | 12.1 | 89 | 12.1 | 2.1538 | 2012 | подземка, канал | 24
ГВС |  | 108 | 12.1 | 89 | 12.1 | 2.3837 | 2012 | подземка, канал | 24
УТ-20 - ул.Ладожская, 146 (УУ-2) |  | 76 | 103.3 | 76 | 103.3 | 15.7016 | 2012 | подземка, канал | 24
ГВС |  | 89 | 103.3 | 76 | 103.3 | 17.0445 | 2012 | подземка, канал | 24
УТ-20 - ул.Ладожская, 146 (УУ-1) |  | 57 | 18 | 57 | 18 | 2.052 | 2012 | подземка, канал | 24
ГВС |  | 89 | 18 | 57 | 18 | 2.628 | 2012 | подземка, канал | 24
УТ-19 - ул.Ладожская, 146 (УУ-3) |  | 57 | 18.1 | 57 | 18.1 | 2.0634 | 2012 | подземка, канал | 24
ГВС |  | 89 | 18.1 | 57 | 18.1 | 2.6426 | 2012 | подземка, канал | 24
УТ-18 - МБДОУ д/сад № 19 | концессион.согл от 15.12.15 | 89 | 42.35 | 89 | 42.35 | 7.5383 | 2014 | подземка, канал | 16
ГВС |  | 65 | 42.35 | 57 | 42.35 | 5.1667 | 2014 | подземка, канал | 16
ИТОГО |  |  | 3045.25 |  | 3045.25 | 765.5768
в том числе:
отопление |  |  | 1916.7 |  | 1916.7
ГВС |  |  | 1128.55 |  | 1128.55
ВСЕГО |  | 6090.5
НСС Володарского,89
ТК-1 - ТК-4 | 1084 | 89 | 5 | 89 | 5 | 0.89 | 2009 | подземка | 36
ТК-4 - ТК-2 | 462 | 76 | 17 | 76 | 17 | 2.584 | 2009 | подземка | 36
| 462 | 76 | 27.6 | 76 | 27.6 | 4.1952 | 2009 | подземка | 36
ТК-2 - ул.Володарского, 83 | 1086 | 57 | 5.4 | 57 | 5.4 | 0.6156 | 2009 | подземка | 36
ТК-2 - ул.Володарского, 85 | 1087 | 89 | 4 | 89 | 4 | 0.712 | до 1989г. | подземка | 100
ул.Володарского, 85 | 1087 | 108 | 1 | 108 | 1 | 0.216 | до 1989г. | в подвале | 100
ТК-4 - ТК-5 | 472 | 89 | 26.7 | 89 | 26.7 | 4.7526 | до 1989г. | подземка | 100
ТК-5 - ул.Володарского, 89 (1п.) | 472 | 57 | 10 | 57 | 10 | 1.14 | 2008 | подземка | 40
| 472 | 57 | 9.3 | 57 | 9.3 | 1.0602 | до 1989г. | подземка | 100
| 472 | 57 | 6 | 57 | 6 | 0.684 | 2008 | подземка | 40
ТК-5 - ул.Володарского, 89 (2п.) | 473 | 57 | 4 | 57 | 4 | 0.456 | 2009 | подземка | 36
| 473 | 57 | 10.6 | 57 | 10.6 | 1.2084 | до 1989г. | подземка | 100
| 473 | 57 | 7.3 | 57 | 7.3 | 0.8322 | до 1989г. | подземка | 100
ТК-1 - ТК-1/1 | 1083 | 108 | 27 | 108 | 27 | 5.832 | 2015 | подземка | 12
ТК-1/1- Администрация | 1083 | 108 | 38.6 | 108 | 38.6 | 8.3376 | 2015 | подземка | 12
ТК-1/1- т.3' | б/н | 108 | 10.7 | 108 | 10.7 | 2.3112 | 2015 | воздушка | 12
т.3' - НСС | б/н | 133 | 1.6 | 133 | 1.6 | 0.4256 | 2015 | воздушка | 12
т.3' - т.1 | б/н | 108 | 21.2 | 108 | 21.2 | 4.5792 | 2015 | воздушка | 12
ИТОГО |  |  | 233 |  | 233 | 40.8318
в том числе:
отопление |  |  | 233 |  | 233
ГВС |  |  | 0 |  | 0
ВСЕГО |  | 466
НСС Славы, 5
Котельная - ул.Славы, 3 | 404 | 108 | 46 | 108 | 46 | 9.936 | 1960 | в подвале | 100
| 404 | 108 | 15 | 108 | 15 | 3.24 | 1960 | подземка | 100
ул.Славы, 5 - ТК 1 | концессион.согл от 15.12.15 | 108 | 38.5 | 108 | 38.5 | 8.316 | 1997 | подземка | 84
ТК 1 - ул.Сборная, 2 |  | 108 | 3 | 108 | 3 | 0.648 | 2016 | подземка | 8
Котельная - ул.Славы, 7 | 406 | 108 | 13.5 | 108 | 13.5 | 2.916 | 1960 | подземка | 100
ул.Славы, 7 | 406 | 108 | 46 | 108 | 46 | 9.936 | 1960 | в подвале | 100
ул.Славы, 7 - ул.Урицкого, 74 | 406 | 108 | 20.5 | 108 | 20.5 | 4.428 | 1960 | подземка | 100
ИТОГО |  |  | 182.5 |  | 182.5 | 39.42
в том числе:
отопление |  |  | 182.5 |  | 182.5
ГВС |  |  | 0 |  | 0
ВСЕГО |  | 365
НСС "Революционная"
НСС - ТК2 | без хозяина | 89 | 19.7 | 89 | 19.7 | 3.5066 | 2010 | подземка, в канале | 32
ТК2- т.5 | 459 | 108 | 20 | 108 | 20 | 4.32 | до 1989г. | подземка | 100
т.5 - ТК-7 | 515 | 108 | 25 | 108 | 25 | 5.4 | до 1989г. | подземка | 100
т.5 - ТК-7 | 515 | 57 | 20 | 57 | 20 | 2.28 | до 1989г. | подземка | 100
НСС - т.3 | без хозяина | 159 | 32.4 | 159 | 32.4 | 10.3032 | 2007 | подземка | 44
т.3 - т.6 |  | 159 | 24 | 159 | 24 | 7.632 | 2007 | подземка | 44
т.6 - т.7 |  | 159 | 60 | 159 | 60 | 19.08 | 2007 | воздушка | 44
т.7 - ТК-6' |  | 159 | 32 | 159 | 32 | 10.176 | 2007 | подземка | 44
ТК-6' - ТК-5 | б/н | 219 | 200 | 219 | 200 | 87.6 | до 1989г. | подземка | 100
НСС - т.4 | 405 | 108 | 1.2 | 108 | 1.2 | 0.2592 | до 1989г. | воздушка | 100
т.4 - т.8 | 454 | 108 | 14.5 | 108 | 14.5 | 3.132 | до 1989г. | воздушка | 100
т.8 - т.9 | 483 | 108 | 9 | 108 | 9 | 1.944 | до 1989г. | воздушка | 100
| 483 | 108 | 14 | 108 | 14 | 3.024 | до 1989г. | воздушка | 100
| 483 | 108 | 30 | 108 | 30 | 6.48 | до 1989г. | воздушка | 100
т.9 - ТК-1 | 483 | 76 | 7 | 76 | 7 | 1.064 | до 1989г. | подземка | 100
ТК-1 - ТК-2 | 1092 | 76 | 55 | 76 | 55 | 8.36 | до 1989г. | подземка | 100
ТК-2 - ТК-3 | 677 | 76 | 37.5 | 76 | 37.5 | 5.7 | до 1989г. | подземка | 100
ТК-3 - ТК-4 | 488 | 57 | 40 | 57 | 40 | 4.56 | до 1989г. | подземка | 100
ТК-4 - ТК-5 (не эксплуатируется) | б/н | 219 |  | 219 |  | 0 | до 1989г. | подземка | 100
ТК-4 - ул.Революционная, 2д | 501 | 57 | 40 | 57 | 40 | 4.56 | до 1989г. | подземка | 100
Революционная, 2, кор. 2 | 1093 | 57 | 8.5 | 57 | 8.5 | 0.969 | 2008 | подземка | 40
ИТОГО |  |  | 689.8 |  | 689.8 | 190.35
в том числе:
отопление |  |  | 689.8 |  | 689.8
ГВС |  |  | 0 |  | 0
ВСЕГО |  | 1379.6
НСС Кирова, 69
Котельная - ул.Кирова, 67 | 000013129 | 108 | 24 | 108 | 24 | 5.184 | 1958 | подземка | 100
ул.Кирова, 69 | 000013129 | 108 | 45 | 108 | 45 | 9.72 | 1958 | в подвале | 100
Котельная - ул.Кирова, 71 | 000013130 | 108 | 18.5 | 108 | 18.5 | 3.996 | 1958 | подземка | 100
ИТОГО |  |  | 87.5 |  | 87.5 | 18.9
в том числе:
отопление |  |  | 87.5 |  | 87.5
ГВС |  |  | 0 |  | 0
ВСЕГО |  | 175
НСС Кирова,2а
ТК - ТК-9 | концессион.согл от 15.12.15 | 159 | 155 | 159 | 155 | 49.29 | 2008 | подземка, канал | 40
ТК-9 - НСС |  | 159 | 17 | 159 | 17 | 5.406 | 2008 | воздушка | 40
НСС - т.1 | 409 | 108 | 40.5 | 108 | 40.5 | 8.748 | 1996 | воздушка | 88
| 411 | 133 | 118.5 | 133 | 118.5 | 31.521 | 1996 | воздушка | 88
т.1 - ТК-8 | концессион.согл от 15.12.15 | 159 | 18.6 | 159 | 18.6 | 5.9148 | 2007 | подземка | 44
ТК-8 - ТК-5 |  | 133 | 29.4 | 133 | 29.4 | 7.8204 | 2014 | подземка | 16
ТК-5 - ТК-6 | 1104 | 159 | 20.5 | 159 | 20.5 | 6.519 | 2007 | подземка | 44
ТК-6 - ул.Кирова,13 | б/н | 89 | 3 | 89 | 3 | 0.534 | до 1989г. | подземка | 100
НСС - ТК-1 | 408 | 76 | 12 | 76 | 12 | 1.824 | 2011 | подземка | 28
| 408 | 57 | 24 | 57 | 24 | 2.736 | 2011 | подземка | 28
ТК-6 - УТ-1 | ПТС279420 | 76 | 60.2 | 76 | 60.2 | 9.1504 | 2016 | в канале | 8
УТ-1 - т.2 | ПТС279420 | 76 | 41.7 | 76 | 41.7 | 6.3384 | 2016 | в футляре | 8
т.2 - УТ-2 | ПТС279420 | 76 | 71.8 | 76 | 71.8 | 10.9136 | 2016 | воздушка | 8
УТ-2 - Кирова,5 | ПТС279420 | 76 | 14.6 | 76 | 14.6 | 2.2192 | 2016 | в футляре | 8
Кирова,5 | ПТС279420 | 76 | 5.4 | 76 | 5.4 | 0.8208 | 2016 | в подвале | 8
ИТОГО |  |  | 632.2 |  | 632.2 | 149.7556
в том числе:
отопление |  |  | 632.2 |  | 632.2
ГВС |  |  | 0 |  | 0
ВСЕГО |  | 1264.4
НСС Кирова,5
Котельная - ж/д Кирова, 1 | договор аренды №323 от 31.08.15 | 108 | 120 | 108 | 120 | 25.92 | до 1989г. | подземка, б/к | 100
ИТОГО |  |  | 120 |  | 120 | 25.92
в том числе:
отопление |  |  | 120 |  | 120
ГВС |  |  | 0 |  | 0
ВСЕГО |  | 240
кот.Совхоз-техникум
Котельная - ТК-1 | ПТС01 229 | 219 | 15.5 | 219 | 15.5 | 6.789 | 1981 | воздушка | 100
ТК-2 - | ПТС01 231 | 219 | 20 | 219 | 20 | 8.76 | 1981 | воздушка | 100
- ТК-4 | ПТС01 231 | 219 | 32 | 219 | 32 | 14.016 | 1981 | подземка | 100
ТК-4 - ТК-5 | ПТС01 232 | 219 | 60 | 219 | 60 | 26.28 | 1981 | подземка | 100
ТК-5 - ТК-6 | ПТС01 233 | 219 | 95 | 219 | 95 | 41.61 | 1981 | подземка | 100
ТК-6 - ТК-7 | ПТС01 234 | 219 | 120 | 219 | 120 | 52.56 | 1981 | подземка | 100
ТК-7 - ТК-7' | ПТС01 236 | 219 | 100 | 219 | 100 | 43.8 | 1981 | подземка | 100
ТК-7' - ТК-8 | ПТС01 240 | 159 | 20 | 159 | 20 | 6.36 | 1979 | подземка | 100
ТК-8 - ТК-9 | ПТС01 241 | 133 | 17.6 | 133 | 17.6 | 4.6816 | 2018 | подземка | 0
| ПТС01 243 | 133 | 55.3 | 133 | 55.3 | 14.7098 | 2018 | воздушка | 0
| ПТС01 243 | 133 | 18.2 | 133 | 18.2 | 4.8412 | 2018 | подземка | 0
| ПТС01 243 | 133 | 79.7 | 133 | 79.7 | 21.2002 | 2018 | воздушка | 0
ТК-9 - ул.Совхоз-техникум, 1 | ПТС01 245 | 89 | 20.2 | 89 | 20.2 | 3.5956 | 2013 | воздушка | 20
ТК-9 - ж/д № 2 | ПТС01 246 | 76 | 60 | 76 | 60 | 9.12 | 1983 | подземка | 100
т.1 - гараж | [7 empty] | воздушка | 100
ТК-8 - ж/д № 11 | ПТС01 241 | 57 | 24 | 57 | 24 | 2.736 | 1981 | воздушка | 100
ТК-7 - т.2 | ПТС01 247 | 108 | 6 | 108 | 6 | 1.296 | 1981 | подземка | 100
| ПТС01 247 | 108 | 36 | 108 | 36 | 7.776 | 1981 | воздушка | 100
т.2 - т.2' | ПТС279487 | 108 | 8.3 | 108 | 8.3 | 1.7928 | 1981 | подземка | 100
т.3 - ж/д № 7а | ПТС279488 | 45 | 18 | 45 | 18 | 1.62 | 1988 | воздушка | 100
т.2' - ж/д № 48 | ПТС279487 | 57 | 8 | 57 | 8 | 0.912 | 1981 | подземка | 100
т.2 - ж/д № 49 | ПТС01 249 | 57 | 26 | 57 | 26 | 2.964 | 1981 | воздушка | 100
ТК-7 - ж/д № 12 | [8 empty] | 0
ТК-6 - Учебный корпус № 1 | ПТС01 235 | 89 | 39 | 89 | 39 | 6.942 | 1979 | подземка | 100
ТК-4/1 - столовая | [5 empty] | 0 | 2013 | воздушка | 20
[6 empty] | 0 | 1979 | подземка | 100
ТК-4 - ТК-11 | ПТС01 255 | 219 | 40 | 219 | 40 | 17.52 | 1981 | подземка | 100
ТК-11 - ТК-12 | ПТС01 258 | 159 | 182 | 159 | 182 | 57.876 | 1979 | подземка | 100
ТК-12 - ТК-13 | ПТС01 260 | 159 | 32 | 159 | 32 | 10.176 | 1979 | подземка | 100
ТК-13 - т.4 | ПТС01 262 | 159 | 63 | 159 | 63 | 20.034 | 1979 | подземка | 100
т.4 - ТК-14 | ПТС01 263 | 108 | 4.5 | 108 | 4.5 | 0.972 | 2015 | подземка | 12
| ПТС01 263 | 108 | 15.9 | 108 | 15.9 | 3.4344 | 2015 | подземка, в футляре | 12
| ПТС01 263 | 108 | 28 | 108 | 28 | 6.048 | 2015 | воздушка | 12
ТК-14 - ФГОУ "ПГСХА" | ПТС01 267 | 108 | 30 | 108 | 30 | 6.48 | 1981 | подземка | 100
ТК-14 - Учебный корпус № 2 | ПТС01 265 | 57 | 50 | 57 | 50 | 5.7 | 1979 | подземка | 100
т.4 - Учебный корпус № 1 | ПТС01 269 | 57 | 1 | 57 | 1 | 0.114 | 1979 | в подвале | 100
ТК-12 - Общежитие № 1 | ПТС01 259 | 76 | 18 | 76 | 18 | 2.736 | 1981 | подземка | 100
ТК-11 - Общещитие № 2, 3 | ПТС01 256 | 76 | 54 | 76 | 54 | 8.208 | 1981 | подземка | 100
т.5 - столярная мастерская | [5 empty] | 0 | 1979 | подземка | 100
т.5 - баня | ПТС01 271 | 57 | 53 | 57 | 53 | 6.042 | 1979 | подземка | 100
ТК-2 - ЖСК "Засека" | концессион.согл от 15.12.15 | 108 | 368.1 | 108 | 368.1 | 79.5096 | 2001 | воздушка | 68
|  | 108 | 20 | 108 | 20 | 4.32 | 2001 | подземка | 68
котельная - ЖСК "Засека" | [5 empty] | 0 |  |  | 0
ГВС |  | 108 | 379.7 | 57 | 379.7 | 62.6505 | 2001 | воздушка | 68
ГВС |  | 89 | 27.7 | 57 | 27.7 | 4.0442 | 2001 | воздушка | 68
т.6 - Детский сад № 31 | ПТС01 254 | 57 | 74.05 | 57 | 74.05 | 8.4417 | 2011 | воздушка | 28
ГВС |  | 38 |  | 32 |  | 0 | 2011 | воздушка | 28
ИТОГО |  |  | 2319.75 |  | 2319.75 | 588.6686
в том числе:
отопление |  |  | 1912.35 |  | 1912.35
ГВС |  |  | 407.4 |  | 407.4
ВСЕГО |  | 4639.5
кот. Воронежская
Котельная - ТК-1 | 000013061 | 159 | 8.2 | 159 | 8.2 | 2.6076 | 1968 | подземка | 100
| 000013061 | 159 | 50 | 159 | 50 | 15.9 | 1968 | подземка | 100
ТК-1 - ТК-4 | ПТС01 797 | 159 | 25 | 159 | 25 | 7.95 | 1968 | воздушка | 100
ТК-4 - ТК-5 | 000013064 | 108 | 106.5 | 108 | 106.5 | 23.004 | 1968 | подземка | 100
ТК-5 - ТК-6 | ПТС01 799 | 89 | 6 | 89 | 6 | 1.068 | 1968 | подземка | 100
| ПТС01 799 | 89 | 26 | 89 | 26 | 4.628 | 1968 | подземка | 100
ТК-6 - ТК-7 | ПТС01 800 | 89 | 25 | 89 | 25 | 4.45 | 1968 | подземка | 100
ТК-7 - ТК-7' | ПТС01 801 | 57 | 20 | 57 | 20 | 2.28 | 2011 | подземка | 28
ТК-7' - ТК-8 | ПТС01 801 | 57 | 16.5 | 57 | 16.5 | 1.881 | 2011 | подземка | 28
ИТОГО |  |  | 283.2 |  | 283.2 | 63.7686
в том числе:
отопление |  |  | 283.2 |  | 283.2
ГВС |  |  | 0 |  | 0
ВСЕГО |  | 566.4
кот.4 проезд Терновского
Котельная - ТК-1 | ПТС279481 | 159 | 4 | 159 | 4 | 1.272 | 1975 | подземная | 100
ТК-1 - ТК-3 | ПТС01 689 | 108 | 40 | 108 | 40 | 8.64 | 1975 | подземная | 100
ТК-3 - ТК-4 | ПТС01 690 | 108 | 20 | 108 | 20 | 4.32 | 1975 | подземная | 100
ТК-4 - ТК-5 | ПТС01 691 | 108 | 60 | 108 | 60 | 12.96 | 1975 | подземная | 100
ТК-5 - 4пр.Терновского, 3а | ПТС01 692 | 57 | 45 | 57 | 45 | 5.13 | 1975 | подземная | 100
ТК-4 - 4пр.Терновского, 7 | ПТС279486 | 57 | 6.5 | 57 | 6.5 | 0.741 | 1975 | подземная | 100
ТК-3 - 4пр.Терновского, 7 | ПТС279485 | 57 | 6.5 | 57 | 6.5 | 0.741 | 1975 | подземная | 100
ТК-1 - 4пр.Терновского, 9 | ПТС279483 | 89 | 7 | 89 | 7 | 1.246 | 1984 | подземная | 100
ТК-1 - ТК-1' | ПТС01 683 | 108 | 110.6 | 108 | 110.6 | 23.8896 | 2015 | воздушка | 12
т.1 - 4пр.Терновского,11 | ПТС01 683 | 89 | 5.4 | 89 | 5.4 | 0.9612 | 2015 | подземная | 12
т.1 - т.1.2 | ПТС01 684 | 89 | 36 | 89 | 36 | 6.408 | 1990 | в подвале | 100
т.1.2 - ТК-2 | ПТС01 417 | 76 | 18 | 76 | 18 | 2.736 | 1990 | подземная | 100
| ПТС01 417 | 76 | 24 | 76 | 24 | 3.648 | 1990 | подземная | 100
ТК-2 - Санэпидемстанция | договор безвозмезд.пользования от 01.03.18 | 57 | 113.8 | 57 | 113.8 | 12.9732 | 1975 | воздушка | 100
т.1 - т.1.3 | ПТС279482 | 133 | 51 | 133 | 51 | 13.566 | 1990 | подземная | 100
т.1.3 - т.1.4 | ПТС01 686 | 76 | 73 | 76 | 73 | 11.096 | 1990 | в подвале | 100
т.1.4 - 4пр.Терновского, 15 | ПТС01 687 | 57 | 41 | 57 | 41 | 4.674 | 1990 | подземная | 100
ИТОГО |  |  | 661.8 |  | 661.8 | 115.002
в том числе:
отопление |  |  | 661.8 |  | 661.8
ГВС |  |  | 0 |  | 0
ВСЕГО |  | 1323.6
кот. 610 квартал
Котельная - т.1 | 421 | 219 | 13 | 219 | 13 | 5.694 | 1985 | воздушка | 100
т.1 - ТК-1 | 461 | 159 | 23.7 | 159 | 23.7 | 7.5366 | 1985 | воздушка | 100
т.1 - ТК-23 | 463 | 159 | 4.7 | 159 | 4.7 | 1.4946 | 1985 | воздушка | 100
ТК-23 - ТК-24 | 1012 | 157 | 37.5 | 157 | 37.5 | 11.775 | 1985 | подземка | 100
т.5' - т.6 | 1015 | 159 | 8.5 | 159 | 8.5 | 2.703 | 2015 | воздушка | 12
| 1015 | 133 | 77 | 133 | 77 | 20.482 | 2015 | воздушка | 12
т.6 - т.6' | 516 | 133 | 31 | 133 | 31 | 8.246 | 2015 | воздушка | 12
т.6' - т.9 | 1018 | 76 | 30.7 | 76 | 30.7 | 4.6664 | 2015 | воздушка | 12
т.9 - ул.Межрайонная, 8 | 1018 | 57 | 46.4 | 57 | 46.4 | 5.2896 | 2015 | воздушка | 12
т.9 - ул.Межрайонная, 10 | 1017 | 57 | 64.2 | 57 | 64.2 | 7.3188 | 2015 | воздушка | 12
т.6' - Пограничный проезд, 13 | 1019 | 57 | 25.5 | 57 | 25.5 | 2.907 | 2015 | воздушка | 12
т.6 - т.10 | 1041 | 133 | 12.3 | 133 | 12.3 | 3.2718 | 2015 | воздушка | 12
т.10 - ТК-26 | [5 empty] | 0 |  |  | 0
ТК-26 - ТК-27 | 1021 | 133 | 39 | 133 | 39 | 10.374 | 1985 | подземка | 100
ТК-27 - ТК-28 | 1025 | 76 | 33 | 76 | 33 | 5.016 | 1985 | подземка | 100
ТК-28 - ТК-28/1 | 1027 | 89 | 66 | 89 | 66 | 11.748 | 1985 | подземка | 100
ТК-28/1 - ТК-29 | 1030 | 89 | 39 | 89 | 39 | 6.942 | 1985 | подземка | 100
ТК-29 - Погран.пр,21/14 | 1031 | 57 | 14 | 57 | 14 | 1.596 | 1988 | подземка | 100
ТК-28/1 - ул.Межрайоная, 12 | 1029 | 57 | 22 | 57 | 22 | 2.508 | 1985 | подземка | 100
ТК-28/1 - Пограничный проезд, 11 | 1028 | 57 | 21 | 57 | 21 | 2.394 | 1985 | подземка | 100
ТК-28 - Пограничный проезд, 21 | 1026 | 76 | 8 | 76 | 8 | 1.216 | 1985 | подземка | 100
ТК-27 - Пограничный проезд, 19 | 1024 | 57 | 20 | 57 | 20 | 2.28 | 1988 | подземка | 100
ТК-26 - Погранич.пр,9 | 1020 | 57 | 4 | 57 | 4 | 0.456 | 1988 | подземка | 100
ТК-24 - т.5' | 1024 | 133 | 25.3 | 133 | 25.3 | 6.7298 | 2015 | воздушка | 12
т.5' - т.5 | 1014 | 57 | 20.8 | 57 | 20.8 | 2.3712 | 2015 | воздушка | 12
т.5 - Пограничный проезд, 7 | 510 | 57 | 72.7 | 57 | 72.7 | 8.2878 | 2015 | воздушка | 12
т.5 - ул.Пограничная, 35 | 511 | 57 | 12.6 | 57 | 12.6 | 1.4364 | 2015 | воздушка | 12
ТК-24 - ТК-30 | 1016 | 89 | 30 | 89 | 30 | 5.34 | 1985 | подземка | 100
ТК-30 - т.7 | 1034 | 76 | 39 | 76 | 39 | 5.928 | 1985 | подземка | 100
т.7 - т.8 | 727 | 57 | 20 | 57 | 20 | 2.28 | 1985 | воздушка | 100
т.8 - ул.Пограничная, 39/5 | 735 | 57 | 35 | 57 | 35 | 3.99 | 1985 | подземка | 100
т.8 - ул.Пограничная, 46 | 736 | 57 | 40 | 57 | 40 | 4.56 | 1985 | воздушка | 100
т.7 - ул.Пограничная, 37 | 725 | 57 | 5 | 57 | 5 | 0.57 | 1985 | подземка | 100
ТК-30 - ул.Пограничная, 31 | 1033 | 57 | 38 | 57 | 38 | 4.332 | 1985 | подземка | 100
ТК-1 - ТК-2 | 1101 | 159 | 110 | 159 | 110 | 34.98 | 1985 | подземка | 100
ТК-2 - ТК-3 | 1004 | 133 | 18.9 | 133 | 18.9 | 5.0274 | 2017 | воздушка | 4
ТК-3 - ТК-4 | 1023 | 133 | 37.2 | 133 | 37.2 | 9.8952 | 2017 | воздушка | 4
ТК-4 - ТК-5 | 1037 | 133 | 41 | 133 | 41 | 10.906 | 2015 | воздушка | 12
ТК-5 | 1037 | 108 | 3.5 | 108 | 3.5 | 0.756 | 2015 | воздушка | 12
ТК-5 - ТК-6 | 1039 | 133 | 22.6 | 133 | 22.6 | 6.0116 | 2015 | воздушка | 12
| 1039 | 133 | 9.5 | 133 | 9.5 | 2.527 | 2015 | подземка, в футляре | 12
| 1039 | 133 | 15.8 | 133 | 15.8 | 4.2028 | 2015 | воздушка | 12
ТК-6 - ТК-7 | 1043 | 133 | 3 | 133 | 3 | 0.798 | 2015 | воздушка | 12
ТК-7 | 1041 | 108 | 5 | 108 | 5 | 1.08 | 2015 | воздушка | 12
ТК-7 - ТК-8 | 1046 | 108 | 37.5 | 108 | 37.5 | 8.1 | 2013 | воздушка | 20
ТК-8 - ТК-9 | 1048 | 108 | 38.4 | 108 | 38.4 | 8.2944 | 2017 | воздушка | 4
ТК-9 - ТК-10 | 551 | 108 | 4 | 108 | 4 | 0.864 | 2017 | воздушка | 4
ТК-10 - т.1' | 1050 | 76 | 24.1 | 76 | 24.1 | 3.6632 | 2013 | воздушка | 20
т.1' - ТК-11 | 990 | 76 | 79.4 | 76 | 79.4 | 12.0688 | 2013 | воздушка | 20
ТК-11 - ТК-12 | 990 | 57 | 15 | 57 | 15 | 1.71 | 1985 | подземка | 100
ТК-12 - ул.Мебельная, 51 | 992 | 57 | 4 | 57 | 4 | 0.456 | 1988 | подземка | 100
ТК-11 - Мебельный проезд, 2 | 991 | 57 | 6 | 57 | 6 | 0.684 | 1988 | подземка | 100
т.1' - Мебельный проезд, 4 | 1051 | 45 | 7 | 45 | 7 | 0.63 | 2013 | воздушка | 20
ТК-9 - ул.Пограничная, 32 | 1102 | 57 | 10.7 | 57 | 10.7 | 1.2198 | 2017 | воздушка | 4
ТК-8 - ул.Пограничная, 34 | 1047 | 57 | 13.2 | 57 | 13.2 | 1.5048 | 2017 | воздушка | 4
ТК-7 - ТК-13 | 1044 | 89 | 16 | 89 | 16 | 2.848 | 1985 | подземка | 100
ТК-13 - ТК-14 | 994 | 89 | 64 | 89 | 64 | 11.392 | 1985 | подземка | 100
ТК-14 - ТК-15 | 996 | 57 | 40 | 57 | 40 | 4.56 | 1985 | подземка | 100
ТК-15 - ул.Мебельная, 55 | 996 | 57 | 3 | 57 | 3 | 0.342 | 1988 | подземка | 100
ТК-14 - ул.Мебельная, 53 | 995 | 57 | 43.5 | 57 | 43.5 | 4.959 | 2015 | воздушка | 12
ТК-14 - ул.Осоавиахимовская, 23 | 998 | 57 | 5 | 57 | 5 | 0.57 | 1985 | подземка | 100
ТК-13 - ул.Осоавиахимовская, 27 | 993 | 89 | 16 | 89 | 16 | 2.848 | 1985 | подземка | 100
ТК-6 - ул.Пограничная, 36 | 1042 | 57 | 5.7 | 57 | 5.7 | 0.6498 | 2015 | воздушка | 12
т.10 - т.11 | 1040 | 108 | 2.8 | 108 | 2.8 | 0.6048 | 2015 | воздушка | 12
| 1040 | 108 | 15.9 | 108 | 15.9 | 3.4344 | 2016 | воздушка | 8
т.11 - т.12 | 1000 | 76 | 17.9 | 76 | 17.9 | 2.7208 | 2016 | воздушка | 8
т.12 - т.12' | 1000 | 76 | 6.6 | 76 | 6.6 | 1.0032 | 2016 | подземка | 8
т.12' - ТК-17 | 1000 | 76 | 40.7 | 76 | 40.7 | 6.1864 | 2016 | воздушка | 8
| 1000 | 76 | 1 | 76 | 1 | 0.152 | 2016 | подземка | 8
ТК-17 - ТК-18 | 1000 | 57 | 30 | 57 | 30 | 3.42 | 1985 | подземка | 100
ТК-18 - ул.Мебельная, 57 | 1005 | 57 | 7.5 | 57 | 7.5 | 0.855 | 1985 | подземка | 100
т.2' - ТК-19 | 1007 | 89 | 15 | 89 | 15 | 2.67 | 1985 | подземка | 100
ТК-19 - ТК-20 | 1009 | 89 | 22.5 | 89 | 22.5 | 4.005 | 1985 | подземка | 100
ТК-20 - ул.Мебельная, 59 | 1010 | 57 | 7 | 57 | 7 | 0.798 | 1985 | подземка | 100
ТК-19 - ул.Осоавиахимовская, 12А | 1008 | 57 | 15 | 57 | 15 | 1.71 | 1985 | подземка | 100
ул.Осоавиахимовская, 12 | 1006 | 57 | 9 | 57 | 9 | 1.026 | 1985 | подземка | 100
ТК-17 - ул.Осоавиахимовская, 14 | 999 | 57 | 5 | 57 | 5 | 0.57 | 2016 | воздушка | 8
ТК-4 - ул.Пограничная, 40 | 1036 | 57 | 6.5 | 57 | 6.5 | 0.741 | 2017 | воздушка | 4
ТК-3 - ул.Пограничная, 42 | 1022 | 57 | 11.7 | 57 | 11.7 | 1.3338 | 2017 | воздушка | 4
ТК-2 - т.2 | 1001 | 133 | 17.5 | 133 | 17.5 | 4.655 | 1985 | подземка | 100
т.2 - т.3 | 481 | 89 | 15.1 | 89 | 15.1 | 2.6878 | 2018 | воздушка | 0
т.3 - т.4 | 1011 | 89 | 57.8 | 89 | 57.8 | 10.2884 | 2018 | воздушка | 0
т.4 - ТК-22 | 505 | 76 | 56 | 76 | 56 | 8.512 | 1985 | подземка | 100
ТК-22 - ул.Мебельная, 61 | б/н | 57 | 31 | 57 | 31 | 3.534 | 1988 | подземка | 100
т.4 - ул.Мебельная, 63 | 499 | 57 | 5 | 57 | 5 | 0.57 | 2014 | воздушка | 16
т.3 - ул.Пограничная, 44 | 490 | 57 | 9.5 | 57 | 9.5 | 1.083 | 2018 | воздушка | 0
т.2 - ул.Пограничная, 42А | 477 | 57 | 4.9 | 57 | 4.9 | 0.5586 | 2018 | воздушка | 0
ТК-1 - ТК-31 |  | 89 | 60 | 89 | 60 | 10.68 | 1985 | подземка | 100
ТК-31 - ул.Пограничная, 27 | 1035 | 57 | 54 | 57 | 54 | 6.156 | 1985 | подземка | 100
ТК-31 - Детский сад № 87 | концессион.согл от 15.12.15 | 89 | 24 | 89 | 24 | 4.272 | 1998 | подземка | 80
ИТОГО |  |  | 2226.8 |  | 2226.8 | 399.515
в том числе:
отопление |  |  | 2226.8 |  | 2226.8
ГВС |  |  | 0 |  | 0
ВСЕГО |  | 4453.6
кот. Аксакова
Котельная - Детский сад № 2 | концессион.согл от 15.12.15 | 89 | 37.6 | 89 | 37.6 | 6.6928 | 2008 | подземная, канал | 40
ИТОГО |  |  | 37.6 |  | 37.6 | 6.6928
в том числе:
отопление |  |  | 37.6 |  | 37.6
ГВС |  |  | 0 |  | 0
ВСЕГО |  | 75.2
кот. Галетная
Котельная - ТК-1 | 400 | 219 | 8 | 219 | 8 | 3.504 | 1989 | подземка | 100
ГВС | 116 | 159 | 8 | 133 | 8 | 2.336 | 1989 | подземка | 100
ТК-1 - ТК-2 | 749 | 89 | 35 | 89 | 35 | 6.23 | 1989 | подземка | 100
ГВС | 150 | 89 | 35 | 89 | 35 | 6.23 | 1989 | подземка | 100
ТК-2 - ул.Токарная, 14 | 819 | 89 | 104 | 89 | 104 | 18.512 | 1989 | подземка | 100
ГВС | 209 | 76 | 104 | 57 | 104 | 13.832 | 1989 | подземка | 100
ТК-2 - ул.Токарная, 16 | 820 | 89 | 32 | 89 | 32 | 5.696 | 1989 | подземка | 100
ГВС | 210 | 89 | 32 | 57 | 32 | 4.672 | 1989 | подземка | 100
| 820 | 89 | 18 | 89 | 18 | 3.204 | 1989 | подземка | 100
ГВС | 210 | 89 | 18 | 57 | 18 | 2.628 | 1989 | подземка | 100
ТК-1 - ул.Галетная, 19 | 738 | 89 | 24 | 89 | 24 | 4.272 | 1991 | подземка | 100
ГВС | 146 | 76 | 24 | 57 | 24 | 3.192 | 1991 | подземка | 100
ул.Галетная, 19 | 738 | 76 | 5 | 76 | 5 | 0.76 | 2013 | в подвале | 20
ГВС | 146 | 57 | 5 | 38 | 5 | 0.475 | 2013 | в подвале | 20
ул.Галетная, 19 - ул.Токарная, 18 | 394 | 76 | 38.8 | 76 | 38.8 | 5.8976 | 2013 | воздушка | 20
ГВС | 110 | 57 | 38.8 | 38 | 38.8 | 3.686 | 2013 | воздушка | 20
ТК-1 - ТК-3 | без хозяина | 159 | 3.5 | 159 | 3.5 | 1.113 | 2008 | воздушка | 40
ГВС |  | 133 | 3.5 | 108 | 3.5 | 0.8435 | 2008 | воздушка | #REF!
|  | 159 | 116 | 159 | 116 | 36.888 | 2008 | воздушка | #REF!
ГВС |  | 133 | 116 | 108 | 116 | 27.956 | 2008 | воздушка | #REF!
|  | 159 | 2 | 159 | 2 | 0.636 | 2008 | воздушка | #REF!
ГВС |  | 133 | 2 | 108 | 2 | 0.482 | 2008 | воздушка | #REF!
|  | 159 | 1.5 | 159 | 1.5 | 0.477 | 2008 | воздушка | #REF!
ГВС |  | 133 | 1.5 | 108 | 1.5 | 0.3615 | 2008 | воздушка | #REF!
|  | 159 | 3.5 | 159 | 3.5 | 1.113 | 2008 | воздушка | #REF!
ГВС |  | 133 | 3.5 | 108 | 3.5 | 0.8435 | 2008 | воздушка | #REF!
ТК-3 - ТК-4 |  | 159 | 53.5 | 159 | 53.5 | 17.013 | 2008 | подземка | #REF!
ГВС |  | 133 | 53.5 | 108 | 53.5 | 12.8935 | 2008 | подземка | #REF!
ТК-4 - ТСЖ "Галетная" |  | 108 | 23 | 108 | 23 | 4.968 | 2008 | подземка | #REF!
ГВС |  | 108 | 23 | 89 | 23 | 4.531 | 2008 | подземка | #REF!
ТК-4 - ул.Бригадная, 8 |  | 89 | 23.8 | 89 | 23.8 | 4.2364 | 2010 | подземка | 32
ГВС |  | 89 | 23.8 | 57 | 23.8 | 3.4748 | 2010 | подземка | 32
ТК-4 - УТ-3 |  | 159 | 18.1 | 159 | 18.1 | 5.7558 | 2017 | подземка | 4
ГВС |  | 133 | 18.1 | 114 | 18.1 | 4.4707 | 2017 | подземка | 4
УТ-3 - УТ-4 |  | 159 | 32.2 | 159 | 32.2 | 10.2396 | 2017 | воздушка | 4
ГВС |  | 133 | 32.2 | 114 | 32.2 | 7.9534 | 2017 | воздушка | 4
УТ-4 - УТ-2 |  | 159 | 44.62 | 159 | 44.62 | 14.1892 | 2017 | подземка | 4
ГВС |  | 133 | 44.62 | 114 | 44.62 | 11.0211 | 2017 | подземка | 4
УТ-2 - ул.Галетная,11а |  | 114 | 63.1 | 114 | 63.1 | 14.3868 | 2017 | подземка | 4
ГВС |  | 89 | 63.1 | 63 | 63.1 | 9.5912 | 2017 | подземка | 4
ИТОГО |  |  | 1299.24 |  | 1299.24 | 280.5646
в том числе:
отопление |  |  | 649.62 |  | 649.62
ГВС |  |  | 649.62 |  | 649.62
ВСЕГО |  | 2598.48
кот.Агрохимлаборатория
ИТОГО |  |  | 0 |  | 0
в том числе:
отопление |  |  | 0 |  | 0
ГВС |  |  | 0 |  | 0
ВСЕГО |  | 0
кот. Пермская
Котельная - школа № 62 | концессион.согл от 15.12.15 | 89 | 52.2 | 89 | 52.2 | 9.2916 | 2006 | подземная, бесканальная | 48
ГВС |  | 57 | 52.2 | 45 | 52.2 | 5.3244 | 2006 | подземная, бесканальная | 48
ИТОГО |  |  | 104.4 |  | 104.4 | 14.616
в том числе:
отопление |  |  | 52.2 |  | 52.2
ГВС |  |  | 52.2 |  | 52.2
ВСЕГО |  | 208.8
кот. Школа № 5
Модульная котельная - котельная | ПТС279330 | 108 | 8 | 108 | 8 | 1.728 | 2010 | воздушка | 32
| ПТС279330 | 108 | 6 | 108 | 6 | 1.296 | 2010 | в помещении | 32
Котельная - Школа №5 | ПТС01 380 | 108 | 51 | 108 | 51 | 11.016 | 1960 | воздушка | 100
| ПТС01 380 | 108 | 3.5 | 108 | 3.5 | 0.756 | 1960 | воздушка | 100
| ПТС01 381 | 108 | 25 | 108 | 25 | 5.4 | 1960 | подземка | 100
| ПТС01 381 | 108 | 10 | 108 | 10 | 2.16 | 1960 | подземка | 100
ИТОГО |  |  | 103.5 |  | 103.5 | 22.356
в том числе:
отопление |  |  | 103.5 |  | 103.5
ГВС |  |  | 0 |  | 0
ВСЕГО |  | 207
кот. Школа № 60
Котельная - ТК-1' | ПТС02 048 | 219 | 2.2 | 219 | 2.2 | 0.9636 | 2011 | воздушка | 28
ГВС | ПТС02 048 | 57 | 2.2 | 57 | 2.2 | 0.2508 | 2011 | воздушка | 28
ТК-1' - ТК-1 | концессион.согл от 15.12.15 | 219 | 9.77 | 219 | 9.77 | 4.2793 | 2011 | подземка | 28
ГВС |  | 57 | 9.77 | 57 | 9.77 | 1.1138 | 2011 | подземка | 28
ТК-1 - ТК-2' |  | 108 | 34.2 | 108 | 34.2 | 7.3872 | 2011 | подземка, б/к | 28
ГВС |  | 57 | 34.2 | 57 | 34.2 | 3.8988 | 2011 | подземка, б/к | 28
ТК-2' - детский сад № 27 |  | 108 | 75.15 | 108 | 75.15 | 16.2324 | 2011 | подземка, б/к | 28
ГВС |  | 57 | 75.15 | 57 | 75.15 | 8.5671 | 2011 | подземка, б/к | 28
|  | 108 | 60.51 | 108 | 60.51 | 13.0702 | 2011 | подземка, канал | 28
ГВС |  | 57 | 60.51 | 57 | 60.51 | 6.8981 | 2011 | подземка, канал | 28
ТК-1/1 - ТК-2' | ПТС02 050 | 57 | 2 | 57 | 2 | 0.228 | 1969 | подземка, б/к | 100
ТК-2' - Челябинская, 1а | ПТС02 050 | 57 | 7.5 | 57 | 7.5 | 0.855 | 1969 | подземка | 100
ТК-1 ТК-2 | ПТС02 049 | 108 | 24 | 108 | 24 | 5.184 | 1965 | подземка | 100
| ПТС02 049 | 108 | 12.5 | 108 | 12.5 | 2.7 | 1965 | подземка | 100
| ПТС02 049 | 108 | 35 | 108 | 35 | 7.56 | 1965 | подземка | 100
ТК-2 - Школа № 60 | ПТС02 052 | 108 | 32 | 108 | 32 | 6.912 | 1965 | подземка | 100
ИТОГО |  |  | 476.66 |  | 476.66 | 86.1002
в том числе:
отопление |  |  | 294.83 |  | 294.83
ГВС |  |  | 181.83 |  | 181.83
ВСЕГО |  | 953.32
кот.Западная
Новозападная
Котельная - ТК-101 | 417 | 530 | 20 | 530 | 20 | 21.2 | до 1989г. | подземка | 100
ГВС | 122 | 325 | 20 | 133 | 20 | 9.16 | до 1989г. | подземка | 100
ТК-101 - ТК-201 | 585 | 426 | 14 | 426 | 14 | 11.928 | 2013 | подземка, канал | 20
ГВС | 155 | 377 | 14 | 133 | 14 | 7.14 | 2013 | подземка, канал | 20
ТК-201 - ТК-202 | 585 | 426 | 37 | 426 | 37 | 31.524 | 2013 | подземка, канал | 20
ГВС | 155 | 377 | 37 | 133 | 37 | 18.87 | 2013 | подземка, канал | 20
ТК-202 - ТК-202а | 586 | 426 | 50.3 | 426 | 50.3 | 42.8556 | 2013 | подземка, канал | 20
ГВС | 216 | 377 | 50.3 | 133 | 50.3 | 25.653 | 2013 | подземка, канал | 20
ТК-202а - ТК-202б | 588 | 426 | 30 | 426 | 30 | 25.56 | 2013 | подземка, канал | 20
ГВС | 252 | 377 | 30 | 133 | 30 | 15.3 | 2013 | подземка, канал | 20
ТК-202б - ТК-203 | 588 | 426 | 29.8 | 426 | 29.8 | 25.3896 | 2013 | подземка, канал | 20
ГВС | 252 | 377 | 29.8 | 133 | 29.8 | 15.198 | 2013 | подземка, канал | 20
ТК-203 - ТК-203а | 588 | 426 | 16 | 426 | 16 | 13.632 | 2013 | подземка, канал | 20
ГВС | 252 | 377 | 16 | 133 | 16 | 8.16 | 2013 | подземка, канал | 20
ТК-203а - ТК-203б | 588 | 426 | 80.2 | 426 | 80.2 | 68.3304 | 2013 | подземка, канал | 20
ГВС | 252 | 377 | 80.2 | 133 | 80.2 | 40.902 | 2013 | подземка, канал | 20
ТК-203б - ТК-204 | 588 | 426 | 61.1 | 426 | 61.1 | 52.0572 | 2013 | подземка, канал | 20
ГВС | 252 | 377 | 61.1 | 133 | 61.1 | 31.161 | 2013 | подземка, канал | 20
ТК-204 - ТК-204а | 588 | 426 | 55.8 | 426 | 55.8 | 47.5416 | 2013 | подземка, канал | 20
ГВС | 252 | 377 | 55.8 | 133 | 55.8 | 28.458 | 2013 | подземка, канал | 20
ТК-204 - ТК-205 | 589 | 325 | 60 | 325 | 60 | 39 | до 1989г. | подземка | 100
ГВС | 274 | 325 | 60 | 108 | 60 | 25.98 | до 1989г. | подземка | 100
ТК-205 - ТК-206 | ПТС279362 | 325 | 78.3 | 325 | 78.3 | 50.895 | 2015 | подземка | 12
ГВС | ПТС279362 | 273 | 72.3 | 133 | 72.3 | 29.3538 | 2015 | подземка | 12
ТК-206 - ТК-207 | ПТС279362 | 325 | 73.3 | 325 | 73.3 | 47.645 | 2015 | подземка | 12
ГВС | ПТС279362 | 273 | 67.3 | 133 | 67.3 | 27.3238 | 2015 | подземка | 12
ТК-207 - ТК-208 | ПТС279362 | 325 | 159.1 | 325 | 159.1 | 103.415 | 2015 | подземка | 12
ГВС | ПТС279362 | 219 | 159.1 | 133 | 159.1 | 56.0032 | 2015 | подземка | 12
ТК-208 - ТК-209 | ПТС279362 | 325 | 79.8 | 325 | 79.8 | 51.87 | 2015 | подземка | 12
ГВС | ПТС279362 | 219 | 79.8 | 133 | 79.8 | 28.0896 | 2015 | подземка | 12
ТК-209 - ТК-210 | 590 | 219 | 83 | 219 | 83 | 36.354 | до 1989г. | подземка | 100
ГВС | 325 | 219 | 83 | 89 | 83 | 25.564 | до 1989г. | подземка | 100
ТК-210 - ул.Мира, 68 | 591 | 219 | 35 | 219 | 35 | 15.33 | до 1989г. | подземка | 100
ГВС | 164 | 219 | 35 | 108 | 35 | 11.445 | до 1989г. | подземка | 100
ул.Мира, 68 - ТК-211 | концессион.согл от 15.12.15 | 159 | 75.2 | 159 | 75.2 | 23.9136 | 2010 | воздушка | 32
ГВС |  | 133 | 75.2 | 108 | 75.2 | 18.1232 | 2010 | воздушка | 32
| 399 | 159 | 52 | 159 | 52 | 16.536 | до 1989г. | воздушка | 100
ГВС | 115 | 133 | 52 | 108 | 52 | 12.532 | до 1989г. | воздушка | 100
ТК-211 - ТК-212 | 592 | 159 | 40 | 159 | 40 | 12.72 | до 1989г. | подземка | 100
ГВС | 175 | 133 | 40 | 89 | 40 | 8.88 | до 1989г. | подземка | 100
ТК-212 - ТК-213 | 593 | 159 | 38 | 159 | 38 | 12.084 | до 1989г. | подземка | 100
ГВС | 183 | 133 | 38 | 57 | 38 | 7.22 | до 1989г. | подземка | 100
ТК-213 - ТК-214 | 594 | 159 | 90 | 159 | 90 | 28.62 | до 1989г. | подземка | 100
ГВС | 184 | 133 | 90 | 57 | 90 | 17.1 | до 1989г. | подземка | 100
ТК-214 - ТК-215 | 595 | 108 | 117 | 108 | 117 | 25.272 | 2012 | подземка | 24
ГВС | 196 | 108 | 117 | 57 | 117 | 19.305 | 2012 | подземка | 24
ТК-215 - ТК-216 | 596 | 108 | 28 | 108 | 28 | 6.048 | 2012 | подземка | 24
ГВС | 198 | 108 | 28 | 57 | 28 | 4.62 | 2012 | подземка | 24
ТК-216 - ТК-217 | 597 | 108 | 33 | 108 | 33 | 7.128 | 2012 | подземка | 24
ГВС | 200 | 89 | 33 | 57 | 33 | 4.818 | 2012 | подземка | 24
ТК-217 - ТК-218 | 812 | 108 | 44 | 108 | 44 | 9.504 | 2012 | подземка | 24
ГВС | 202 | 89 | 44 | 57 | 44 | 6.424 | 2012 | подземка | 24
ТК-218 - ТК-219 | 814 | 89 | 14 | 89 | 14 | 2.492 | 2012 | подземка | 24
ГВС | ПТС279468 | 76 | 14 | 57 | 14 | 1.862 | 2012 | подземка | 24
ТК-219 - ул.Попова, 72 | 817 | 89 | 74 | 89 | 74 | 13.172 | 2012 | подземка | 24
ГВС | 207 | 76 | 74 | 57 | 74 | 9.842 | 2012 | подземка | 24
ТК-219 - ул.Попова, 70 | 816 | 89 | 10 | 89 | 10 | 1.78 | 1979 | подземка | 100
ГВС | 206 | 57 | 10 | 32 | 10 | 0.89 | 1979 | подземка | 100
ТК-217 - ул.Попова, 68 | 811 | 89 | 6 | 89 | 6 | 1.068 | 1979 | подземка | 100
ГВС | 203 | 57 | 6 | 38 | 6 | 0.57 | 1979 | подземка | 100
ТК-216 - ТК-220 | 809 | 57 | 17.8 | 57 | 17.8 | 2.0292 | 2015 | подземка | 12
ГВС | 199 | 57 | 17.8 | 38 | 17.8 | 1.691 | 2015 | подземка | 12
ТК-220 - т.1 | 679 | 57 | 23.8 | 57 | 23.8 | 2.7132 | 2015 | воздушка | 12
ГВС | 217 | 57 | 23.8 | 38 | 23.8 | 2.261 | 2015 | воздушка | 12
т.1 - ул.Попова, 66 | 679 | 38 | 6.4 | 38 | 6.4 | 0.4864 | 2015 | воздушка | 12
ГВС | 217 | 38 | 6.4 | 32 | 6.4 | 0.448 | 2015 | воздушка | 12
т.1 - ул.Попова, 66а | 680 | 57 | 67.6 | 57 | 67.6 | 7.7064 | 2015 | воздушка | 12
ГВС | 218 | 38 | 67.6 | 32 | 67.6 | 4.732 | 2015 | воздушка | 12
ТК-214 - ул.Попова, 66 | 807 | 108 | 60 | 108 | 60 | 12.96 | до 1989г. | подземка | 100
ГВС | 193 | 76 | 60 | 57 | 60 | 7.98 | до 1989г. | подземка | 100
ТК-213 - ул.Попова, 62 | 802 | 76 | 50 | 76 | 50 | 7.6 | до 1989г. | подземка | 100
ГВС | 188 | 76 | 50 | 57 | 50 | 6.65 | до 1989г. | подземка | 100
ТК-212 - ул.Попова, 64 | 795 | 76 | 30 | 76 | 30 | 4.56 | до 1989г. | подземка | 100
ТК-211 - ул.Мира, 74 | 779 | 108 | 130 | 108 | 130 | 28.08 | 1990 | подземка | 100
ГВС | 174 | 133 | 130 | 108 | 130 | 31.33 | до 1989г. | подземка | 100
ТК-210 - ул.Мира, 66 | 598 | 219 | 40 | 219 | 40 | 17.52 | до 1989г. | подземка | 100
ГВС | 163 | 159 | 40 | 89 | 40 | 9.92 | до 1989г. | подземка | 100
ул.Мира, 66 | концессион.согл от 15.12.15 | 159 | 15 | 159 | 15 | 4.77 | 1970 | в подвале | 100
ГВС | 130 | 159 | 15 | 89 | 15 | 3.72 | 1970 | в подвале | 100
ул.Мира, 66 - ул.Мира, 64 | 364 | 219 | 43 | 219 | 43 | 18.834 | до 1989г. | подземка | 100
ГВС | 130 | 159 | 43 | 89 | 43 | 10.664 | до 1989г. | подземка | 100
ул.Мира, 64 | 364 | 159 | 71.6 | 159 | 71.6 | 22.7688 | 2010 | воздушка | 32
ГВС | 128 | 133 | 71.6 | 89 | 71.6 | 15.8952 | 2010 | воздушка | 32
ул.Мира, 64 | 364 | 159 | 14.1 | 159 | 14.1 | 4.4838 | 2010 | в подвале | 32
ГВС | 128 | 133 | 14.1 | 89 | 14.1 | 3.1302 | 2010 | в подвале | 32
Мира, 64 - ТК-222(надзем) | 430 | 133 | 92 | 133 | 92 | 24.472 | до 1989г. | воздушка | 100
ГВС | 129 | 108 | 92 | 108 | 92 | 19.872 | до 1989г. | воздушка | 100
ТК-222 - ТК-223 | 599 | 133 | 60 | 133 | 60 | 15.96 | до 1989г. | подземка | 100
ГВС | 220 | 133 | 60 | 89 | 60 | 13.32 | до 1989г. | подземка | 100
ТК-223 - ТК-224 | 600 | 133 | 5 | 133 | 5 | 1.33 | до 1989г. | подземка | 100
ГВС | 223 | 108 | 5 | 76 | 5 | 0.92 | до 1989г. | подземка | 100
ТК-224 - ТК-225 | 695 | 108 | 74 | 108 | 74 | 15.984 | до 1989г. | подземка | 100
ГВС | 225 | 108 | 74 | 76 | 74 | 13.616 | до 1989г. | подземка | 100
ТК-225 - ул.Попова, 50 | 699 | 76 | 105 | 76 | 105 | 15.96 | до 1989г. | подземка | 100
ГВС | 228 | 76 | 105 | 57 | 105 | 13.965 | до 1989г. | подземка | 100
ТК-225 - ул.Попова, 48 | 698 | 89 | 10 | 89 | 10 | 1.78 | до 1989г. | подземка | 100
ГВС | 227 | 76 | 10 | 57 | 10 | 1.33 | до 1989г. | подземка | 100
ТК-224 - ТК-226 | 696 | 108 | 87 | 108 | 87 | 18.792 | до 1989г. | подземка | 100
ГВС | 226 | 108 | 87 | 57 | 87 | 14.355 | до 1989г. | подземка | 100
ТК-226 - ТК-227 | 703 | 108 | 48 | 108 | 48 | 10.368 | до 1989г. | подземка | 100
ГВС | 233 | 89 | 48 | 57 | 48 | 7.008 | до 1989г. | подземка | 100
ТК-227 - ул.Попова, 44 | 706 | 76 | 55 | 76 | 55 | 8.36 | до 1989г. | подземка | 100
ГВС | 236 | 76 | 55 | 57 | 55 | 7.315 | до 1989г. | подземка | 100
ТК-226 - ул.Попова, 46 | 702 | 89 | 10 | 89 | 10 | 1.78 | до 1989г. | подземка | 100
ГВС | 232 | 76 | 10 | 57 | 10 | 1.33 | до 1989г. | подземка | 100
ТК-223 - ул.Попова, 42 | 692 | 89 | 22 | 89 | 22 | 3.916 | до 1989г. | подземка | 100
ГВС | 222 | 76 | 22 | 57 | 22 | 2.926 | до 1989г. | подземка | 100
ТК-223 - ул.Попова, 58 | б/н | 89 | 43 | 89 | 43 | 7.654 | до 1989г. | подземка | 100
ГВС | б/н | 76 | 43 | 57 | 43 | 5.719 | до 1989г. | подземка | 100
на ул.Попова, 58 | б/н | 76 | 90 | 76 | 90 | 13.68 | до 1989г. | подземка | 100
ГВС | б/н | 57 | 90 | 38 | 90 | 8.55 | до 1989г. | подземка | 100
на ул.Попова, 54 | б/н | 57 | 10 | 57 | 10 | 1.14 | до 1989г. | подземка | 100
ГВС | б/н | 57 | 10 | 57 | 10 | 1.14 | до 1989г. | подземка | 100
ТК-222 - ул.Попова, 56 | 688 | 57 | 42 | 57 | 42 | 4.788 | до 1989г. | подземка | 100
ГВС | 221 | 76 | 42 | 57 | 42 | 5.586 | до 1989г. | подземка | 100
ТК-221 - ул.Мира, 62 | 683 | 89 | 42 | 89 | 42 | 7.476 | до 1989г. | подземка | 100
ГВС | концессион.согл от 15.12.15 | 76 | 10 | 57 | 10 | 1.33 | 1970 | подземка | 100
ТК-209 - ТК-209а | 601 | 219 | 49.14 | 219 | 49.14 | 21.5233 | 2017 | подземка, канал | 4
ГВС | 327 | 219 | 49.14 | 159 | 49.14 | 18.5749 | 2017 | подземка, канал | 4
ТК-209а - ТК-209б | 601 | 108 | 15.45 | 108 | 15.45 | 3.3372 | 2017 | подземка, канал | 4
ГВС | 327 | 108 | 15.45 | 76 | 15.45 | 2.8428 | 2017 | подземка, канал | 4
ТК-209б - угол поворота | 601 | 108 | 55 | 108 | 55 | 11.88 | 2013 | подземка, канал | 20
ГВС | 327 | 108 | 55 | 76 | 55 | 10.12 | 2013 | подземка, канал | 20
угол поворота - ТК-254 | 601 | 108 | 35 | 108 | 35 | 7.56 | 2013 | подземка, канал | 20
ГВС | 327 | 108 | 35 | 76 | 35 | 6.44 | 2013 | подземка, канал | 20
ТК-254 - ул.Мира, 70 | 928 | 89 | 36 | 89 | 36 | 6.408 | 1980 | подземка | 100
ГВС | 299 | 76 | 36 | 57 | 36 | 4.788 | 1980 | подземка | 100
ТК-254 - ул.Мира, 72 | 929 | 89 | 14 | 89 | 14 | 2.492 | до 1989г. | подземка | 100
ГВС | 300 | 89 | 14 | 57 | 14 | 2.044 | до 1989г. | подземка | 100
ТК-209 - ТК-209г | 602 | 219 | 58.7 | 219 | 58.7 | 25.7106 | 2014 | подземка | 16
ГВС | 326 | 219 | 58.7 | 159 | 58.7 | 22.1886 | 2014 | подземка | 16
ТК-209г - ТК-248 | 602 | 159 | 26.3 | 159 | 26.3 | 8.3634 | 2014 | подземка | 16
ГВС | 326 | 133 | 26.3 | 76 | 26.3 | 5.4967 | 2014 | подземка | 16
ТК-248 - ТК-249 | 668 | 133 | 30 | 133 | 30 | 7.98 | до 1989г. | подземка | 100
ГВС | 285 | 133 | 30 | 76 | 30 | 6.27 | до 1989г. | подземка | 100
ТК-249 - ТК-250 | 883 | 108 | 45.7 | 108 | 45.7 | 9.8712 | 2013 | воздушка | 20
ГВС | 287 | 108 | 45.7 | 57 | 45.7 | 7.5405 | 2013 | воздушка | 20
ТК-250 - ТК-251 | 883 | 108 | 25.4 | 108 | 25.4 | 5.4864 | 2013 | воздушка | 20
ГВС | 287 | 108 | 25.4 | 57 | 25.4 | 4.191 | 2013 | воздушка | 20
ТК-251 - ТК-252 | 889 | 108 | 23.7 | 108 | 23.7 | 5.1192 | 2013 | подземка, канал | 20
ГВС | 289 | 108 | 23.7 | 57 | 23.7 | 3.9105 | 2013 | подземка, канал | 20
ТК-252 - угол поворота | 884 | 108 | 12.3 | 108 | 12.3 | 2.6568 | 2013 | воздушка | 20
ГВС | 271 | 108 | 12.3 | 57 | 12.3 | 2.0295 | 2013 | воздушка | 20
угол поворота - ул.Мира, 55 | 884 | 108 | 48 | 108 | 48 | 10.368 | до 1989г. | воздушка | 100
ГВС | 271 | 108 | 54.7 | 57 | 54.7 | 9.0255 | 2013 | воздушка | 20
| 884 | 57 | 30 | 57 | 30 | 3.42 | до 1989г. | подземка | 100
ГВС | 271 | 76 | 30 | 57 | 30 | 3.99 | до 1989г. | подземка | 100
ТК-252 - ТК-253 | 892 | 57 | 120 | 57 | 120 | 13.68 | до 1989г. | подземка | 100
ТК-252 - ул.Мира, 59 | 885 | 76 | 32 | 76 | 32 | 4.864 | 1979 | подземка | 100
ГВС | 290 | 76 | 32 | 57 | 32 | 4.256 | 1979 | подземка | 100
ТК-250 - ул.Мира, 53 | 888 | 89 | 20 | 89 | 20 | 3.56 | до 1989г. | подземка | 100
ГВС | 288 | 57 | 20 | 57 | 20 | 2.28 | до 1989г. | подземка | 100
ТК-249 - ул.Мира, 51 | 880 | 76 | 55 | 76 | 55 | 8.36 | до 1989г. | подземка | 100
ГВС | 286 | 57 | 55 | 38 | 55 | 5.225 | до 1989г. | подземка | 100
ТК-248 - ул.Мира, 43 | 879 | 89 | 50 | 89 | 50 | 8.9 | 2013 | подземка | 20
ГВС | 284 | 76 | 50 | 57 | 50 | 6.65 | 2013 | подземка | 20
ТК-207 - ТК-245 | 603 | 159 | 116 | 159 | 116 | 36.888 | 2013 | подземка | 20
ГВС | 309 | 133 | 116 | 89 | 116 | 25.752 | 2013 | подземка | 20
ТК-245 - т.врезки | 603 | 159 | 48.5 | 159 | 48.5 | 15.423 | 2013 | подземка | 20
ГВС | 309 | 133 | 48.5 | 89 | 48.5 | 10.767 | 2013 | подземка | 20
т.врезки - ТК-246 | 603 | 159 | 34 | 159 | 34 | 10.812 | 2013 | подземка | 20
ГВС | 309 | 133 | 34 | 89 | 34 | 7.548 | 2013 | подземка | 20
ТК-246 -ТК-247 | 604 | 159 | 60 | 159 | 60 | 19.08 | 2013 | подземка | 20
ГВС | 280 | 125 | 60 | 76 | 60 | 12.06 | 2013 | подземка | 20
ТК-247 - ул.Мира, 47 | 877 | 76 | 60 | 76 | 60 | 9.12 | 2013 | подземка | 20
ГВС | 282 | 89 | 60 | 57 | 60 | 8.76 | 2013 | подземка | 20
ТК-247 - ул.Мира, 49 | 878 | 76 | 35 | 76 | 35 | 5.32 | 2013 | подземка | 20
ГВС | 283 | 76 | 35 | 57 | 35 | 4.655 | 2013 | подземка | 20
ТК-247 - ул.Мира, 33 | 876 | 76 | 25 | 76 | 25 | 3.8 | 2013 | подземка | 20
ГВС | 281 | 76 | 25 | 57 | 25 | 3.325 | 2013 | подземка | 20
ТК-246 - ул.Мира, 39 | 874 | 76 | 15 | 76 | 15 | 2.28 | 2013 | подземка | 20
ГВС | 279 | 89 | 15 | 57 | 15 | 2.19 | 2013 | подземка | 20
ТК-207 - ТК-228 | 605 | 133 | 157 | 133 | 157 | 41.762 | 2010 | подземка | 32
ГВС | 302 | 159 | 157 | 76 | 157 | 36.895 | 2010 | подземка | 32
ТК-228 - ТК-229 | 606 | 108 | 64 | 108 | 64 | 13.824 | 2007 | воздушка | 44
ГВС | 241 | 133 | 64 | 76 | 64 | 13.376 | 2007 | воздушка | 44
| 607 | 159 | 113 | 159 | 113 | 35.934 | 2010 | подземка | 32
ГВС | 240 | 133 | 113 | 89 | 113 | 25.086 | 2010 | подземка | 32
ТК-229 - ТК-230 | 712 | 108 | 10 | 108 | 10 | 2.16 | 2010 | подземка | 32
ГВС | 242 | 108 | 10 | 89 | 10 | 1.97 | 2010 | подземка | 32
ТК-230 - до угла поворота | 733 | 108 | 12 | 108 | 12 | 2.592 | 1988 | подземка | 100
ГВС | 254 | 108 | 12 | 57 | 12 | 1.98 | 1988 | подземка | 100
от угла поворота - ТК-231 | 733 | 108 | 29.1 | 108 | 29.1 | 6.2856 | 2013 | воздушка | 20
ГВС | 254 | 108 | 29.1 | 57 | 29.1 | 4.8015 | 2013 | воздушка | 20
ТК-231 - ТК-231/1 | 733 | 108 | 16.8 | 108 | 16.8 | 3.6288 | 2013 | воздушка | 20
ГВС | 254 | 108 | 16.8 | 57 | 16.8 | 2.772 | 2013 | воздушка | 20
ТК-231 - ТК-232 | 733 | 108 | 56.2 | 108 | 56.2 | 12.1392 | 1988 | подземка | 100
ГВС | 254 | 89 | 56.2 | 57 | 56.2 | 8.2052 | 1988 | подземка | 100
ТК-233 - ТК-234 | 829 | 89 | 65 | 89 | 65 | 11.57 | до 1989г. | воздушка | 100
ГВС | 257 | 89 | 65 | 45 | 65 | 8.71 | до 1989г. | воздушка | 100
| 833 | 89 | 38 | 89 | 38 | 6.764 | до 1989г. | воздушка | 100
ГВС | 258 | 89 | 38 | 57 | 38 | 5.548 | до 1989г. | воздушка | 100
ТК-234 - ТК-235 | 836 | 57 | 100 | 57 | 100 | 11.4 | до 1989г. | подземка | 100
ГВС | 259 | 57 | 100 | 38 | 100 | 9.5 | до 1989г. | подземка | 100
ТК-235 - ул.Попова, 36 | 836 | 57 | 42 | 57 | 42 | 4.788 | до 1989г. | подземка | 100
ГВС | 259 | 57 | 42 | 38 | 42 | 3.99 | до 1989г. | подземка | 100
ТК-235 - ФОК | концессион.согл от 15.12.15 | 76 | 68 | 76 | 68 | 10.336 | 1970 | подземка | 100
ГВС |  | 57 | 68 | 32 | 68 | 6.052 | 1970 | подземка | 100
ТК-233 - ул.Попова, 38а | 831 | 57 | 15 | 57 | 15 | 1.71 | до 1989г. | подземка | 100
ГВС | 256 | 57 | 15 | 38 | 15 | 1.425 | до 1989г. | подземка | 100
ул.Попова, 38а - СДЮШОР по боксу | 371 | 57 | 69 | 57 | 69 | 7.866 | до 1989г. | подземка | 100
ГВС | б/н | 57 | 69 | 38 | 69 | 6.555 | до 1989г. | подземка | 100
ТК-232 - Детский сад № 6 | 827 | 57 | 64 | 57 | 64 | 7.296 | до 1989г. | воздушка | 100
ГВС | 256 | 57 | 64 | 57 | 64 | 7.296 | до 1989г. | воздушка | 100
ТК-231 - ул.Попова, 38 | 828 | 89 | 33.4 | 89 | 33.4 | 5.9452 | до 1989г. | подземка | 100
ГВС | б/н | 89 | 33.4 | 57 | 33.4 | 4.8764 | до 1989г. | подземка | 100
ТК-228 - ул.Мира, 58 | 710 | 57 | 7 | 57 | 7 | 0.798 | до 1989г. | подземка | 100
ГВС | 239 | 57 | 7 |  |  | 0.399 | до 1989г. | подземка | 100
ТК-228 - ул.Мира, 48 | 709 | 89 | 5 | 89 | 5 | 0.89 | до 1989г. | подземка | 100
ГВС | 238 | 57 | 5 | 57 | 5 | 0.57 | до 1989г. | подземка | 100
ТК-205 - ТК- | 669 | 219 | 262 | 219 | 262 | 114.756 | до 1989г. | подземка | 100
ГВС | 296 | 159 | 262 | 108 | 262 | 69.954 | до 1989г. | подземка | 100
ТК- - ТК-237 | 669 | 159 | 120 | 159 | 120 | 38.16 | до 1989г. | подземка | 100
ГВС | 296 | 133 | 120 | 89 | 120 | 26.64 | до 1989г. | подземка | 100
ТК-237 - ТК-238 | 670 | 159 | 72 | 159 | 72 | 22.896 | до 1989г. | подземка | 100
ГВС | 261 | 133 | 72 | 89 | 72 | 15.984 | до 1989г. | подземка | 100
ТК-238 - ТК-239 | 846 | 108 | 65 | 108 | 65 | 14.04 | 2012 | воздушка | 24
ГВС | 262 | 89 | 65 | 57 | 65 | 9.49 | 2012 | воздушка | 24
ТК-239 - ТК-240 | 850 | 108 | 49.5 | 108 | 49.5 | 10.692 | 2012 | воздушка | 24
ГВС | 263 | 89 | 49.5 | 57 | 49.5 | 7.227 | 2012 | воздушка | 24
ТК-240 - ТК-241 | 869 | 108 | 30 | 108 | 30 | 6.48 | 2012 | подземка | 24
ГВС | 275 | 89 | 30 | 57 | 30 | 4.38 | 2012 | подземка | 24
ТК-241 - ул.Мира, 33а | 871 | 57 | 60 | 57 | 60 | 6.84 | до 1989г. | подземка | 100
ГВС | 276 | 45 | 60 | 38 | 60 | 4.98 | до 1989г. | подземка | 100
ТК-239 - ул.Мира, 23 | концессион.согл от 15.12.15 | 57 | 10 | 57 | 10 | 1.14 | 2004 | подземка | 56
ГВС |  | 76 | 10 | 57 | 10 | 1.33 | 2004 | подземка | 56
ТК-237 - ул.Мира, 25 | 842 | 108 | 17 | 108 | 17 | 3.672 | до 1989г. | подземка | 100
ГВС | 260 | 108 | 17 | 76 | 17 | 3.128 | до 1989г. | подземка | 100
ул.Мира, 25 - ул.Мира, 29 | 395 | 108 | 76 | 108 | 76 | 16.416 | до 1989г. | подземка | 100
ГВС | 111 | 108 | 76 | 57 | 76 | 12.54 | до 1989г. | подземка | 100
ул.Мира, 29 - ТК-243 | 396 | 133 | 16 | 133 | 16 | 4.256 | до 1989г. | подземка | 100
ГВС | 112 | 108 | 16 | 76 | 16 | 2.944 | до 1989г. | подземка | 100
ТК-243 - ул.Мира, 31 | 609 | 133 | 25 | 133 | 25 | 6.65 | до 1989г. | подземка | 100
ГВС | 278 | 108 | 25 | 57 | 25 | 4.125 | до 1989г. | подземка | 100
ул.Мира, 31 - ул.Мира, 37 | 397 | 133 | 51 | 133 | 51 | 13.566 | до 1989г. | подземка | 100
ГВС | 113 | 108 | 51 | 57 | 51 | 8.415 | до 1989г. | подземка | 100
ул.Мира, 37 - ул.Мира, 41 | 398 | 133 | 80 | 133 | 80 | 21.28 | до 1989г. | подземка | 100
ГВС | 114 | 76 | 80 | 57 | 80 | 10.64 | до 1989г. | подземка | 100
ТК-42 - ул.Мира, 27 | 608 | 108 | 53 | 108 | 53 | 11.448 | до 1989г. | подземка | 100
ГВС | 277 | 76 | 53 | 57 | 53 | 7.049 | до 1989г. | подземка | 100
Котельная - гараж | 415 | 57 | 95 | 57 | 95 | 10.83 | до 1989г. | подземка | 100
гараж - ул.Мира, 1б | 415 | 57 | 12 | 57 | 12 | 1.368 | до 1989г. | подземка | 100
ТК-1 - ул.Мира, 1б | 415 | 57 | 25 | 57 | 25 | 2.85 | до 1989г. | подземка | 100
ИТОГО |  |  | 12093.48 |  | 12086.48 | 3176.5128
в том числе: |  |  |  | 24179.96
отопление |  |  | 6206.39 |  | 6206.39
ГВС |  |  | 5887.09 |  | 5880.09
Старозападная
котельная - ТК-102' | 610 | 273 | 7.4 | 273 | 7.4 | 4.0404 | 2018 | воздушка | 0
ГВС | 156 | 159 | 40.6 | 108 | 40.6 | 10.8402 | 2018 | воздушка | 0
| 610 | 273 | 5.4 | 273 | 5.4 | 2.9484 | 2018 | подземка | 0
ГВС | 156 | 159 | 5.4 | 108 | 5.4 | 1.4418 | 2018 | подземка | 0
| 610 | 273 | 126.2 | 273 | 126.2 | 68.9052 | 2018 | воздушка | 0
ГВС | 156 | 159 | 126.2 | 108 | 126.2 | 33.6954 | 2018 | воздушка | 0
| 610 | 273 | 71.3 | 273 | 71.3 | 38.9298 | 2018 | воздушка | 0
ГВС | 156 | 159 | 72.2 | 108 | 72.2 | 19.2774 | 2018 | воздушка | 0
| 610 | 426 | 62 | 426 | 62 | 52.824 | до 1989г. | подземка | 100
ГВС | 156 | 219 | 65.5 | 108 | 65.5 | 21.4185 | до 1989г. | воздушка | 100
ТК-102' - ТК-103 | 610 | 426 | 29.9 | 426 | 29.9 | 25.4748 | до 1989г. | подземка | 100
ГВС | 156 | 159 | 29.9 | 108 | 29.9 | 7.9833 | до 1989г. | подземка | 100
ТК-103 - ТК-104 | 587 | 426 | 105 | 426 | 105 | 89.46 | до 1989г. | подземка | 100
ГВС | 251 | 159 | 99.5 | 108 | 99.5 | 26.5665 | до 1989г. | воздушка | 100
ГВС | 251 | 219 | 45 | 108 | 45 | 14.715 | до 1989г. | подземка | 100
ТК-104 - ТК-104' | 611 | 426 | 41 | 426 | 41 | 34.932 | до 1989г. | подземка | 100
ГВС | 272 | 219 | 41 | 108 | 41 | 13.407 | до 1989г. | подземка | 100
ТК-104' - ТК-105 | 612 | 426 | 72 | 426 | 72 | 61.344 | до 1989г. | подземка | 100
ГВС | 273 | 219 | 72 | 108 | 72 | 23.544 | до 1989г. | подземка | 100
ТК-105 - ТК-106 | 613 | 426 | 200 | 426 | 200 | 170.4 | 2011 | подземка | 28
ГВС | 297 | 219 | 200 | 108 | 200 | 65.4 | 2011 | подземка | 28
ТК-106 - ТК-107 | 614 | 426 | 105 | 426 | 105 | 89.46 | 2011 | подземка | 28
ГВС | 304 | 219 | 105 | 108 | 105 | 34.335 | 2011 | подземка | 28
ТК-107 - ТК-108 | 615 | 426 | 270 | 426 | 270 | 230.04 | до 1989г. | подземка | 100
ГВС | 313 | 219 | 270 | 108 | 270 | 88.29 | до 1989г. | подземка | 100
ТК-108 - ТК-108' | 616 | 219 | 164 | 219 | 164 | 71.832 | до 1989г. | подземка | 100
ГВС | 317 | 219 | 164 | 108 | 164 | 53.628 | до 1989г. | подземка | 100
ТК-108' - ТК-110 | 617 | 219 | 30 | 219 | 30 | 13.14 | до 1989г. | подземка | 100
ГВС | 324 | 219 | 30 | 108 | 30 | 9.81 | до 1989г. | подземка | 100
ТК-107 - ТК-166 | 967 | 108 | 21.5 | 108 | 21.5 | 4.644 | до 1989г. | подземка | 100
ГВС | 311 | 108 | 21.5 | 76 | 21.5 | 3.956 | до 1989г. | подземка | 100
| 967 | 108 | 38.5 | 108 | 38.5 | 8.316 | до 1989г. | воздушка | 100
ГВС | 311 | 108 | 38.5 | 89 | 38.5 | 7.5845 | до 1989г. | воздушка | 100
ТК-166 - ул.Мира, 13 | 971 | 108 | 152 | 108 | 152 | 32.832 | 1979 | подземка | 100
ГВС | 314 | 108 | 152 | 76 | 152 | 27.968 | 1979 | подземка | 100
ТК-107 - ТК-161 | [5 empty] | 0 | до 1989г. |  | 100
ГВС | 310 | 108 | 105 | 57 | 105 | 17.325 | до 1989г. | подземка | 100
ТК-161 - ул.Мира, 16 | [5 empty] | 0 | до 1989г. |  | 100
ГВС | б/н | 89 | 20 | 89 | 20 | 3.56 | до 1989г. | подземка | 100
ул.Мира, 18 - ул.Мира, 20 | [5 empty] | 0 | до 1989г. |  | 100
ГВС | 127 | 57 | 43 | 57 | 43 | 4.902 | до 1989г. | подземка | 100
ТК-105 - ТК-114 | 618 | 219 | 24 | 219 | 24 | 10.512 | 2017 | в футляре | 4
ТК-105 - ТК-114 | 618 | 219 | 11 | 219 | 11 | 4.818 | 2017 | подземка | 4
ГВС | 295 | 57 | 35 | 57 | 35 | 3.99 | до 1989г. | подземка | 100
ТК-114 - ТК-117 | 619 | 219 | 68 | 219 | 68 | 29.784 | 2017 | подземка | 4
| 219 | 89 | 32 | 57 | 32 | 4.672 | до 1989г. | подземка | 100
ТК-117 - ТК-118 | 620 | 219 | 53 | 219 | 53 | 23.214 | 2017 | подземка | 4
ГВС | 224 | 89 | 80 | 57 | 80 | 11.68 | до 1989г. | подземка | 100
ТК-118 - ТК-119 | 621 | 219 | 46 | 219 | 46 | 20.148 | до 1989г. | подземка | 100
ГВС | 229 | 108 | 58 | 57 | 58 | 9.57 | до 1989г. | подземка | 100
ТК-119 - ТК-120 | 622 | 219 | 63 | 219 | 63 | 27.594 | до 1989г. | подземка | 100
ГВС | 234 | 108 | 63 | 57 | 63 | 10.395 | до 1989г. | подземка | 100
ТК-120 - ТК-121 | 623 | 219 | 20 | 219 | 20 | 8.76 | до 1989г. | подземка | 100
ТК-121 - ТК-122 | 625 | 159 | 70 | 159 | 70 | 22.26 | до 1989г. | подземка | 100
ТК-122 - ТК-123 | 626 | 159 | 44 | 159 | 44 | 13.992 | до 1989г. | подземка | 100
ТК-123 - ТК-124 | 627 | 159 | 68 | 159 | 68 | 21.624 | до 1989г. | подземка | 100
ТК-124 - ТК-125 | 671 | 159 | 54 | 159 | 54 | 17.172 | до 1989г. | подземка | 100
ТК-125 - ТК-126 | 625 | 159 | 66 | 159 | 66 | 20.988 | до 1989г. | подземка | 100
ТК-126 - ТК-127 | 834 | 89 | 80 | 89 | 80 | 14.24 | до 1989г. | подземка | 100
ТК-127 - ТК-128 | 629 | 159 | 50 | 159 | 50 | 15.9 | до 1989г. | подземка | 100
ТК-128 - ТК-129 | 630 | 159 | 22 | 159 | 22 | 6.996 | до 1989г. | подземка | 100
ТК-129 - ТК-130 | 839 | 108 | 60 | 108 | 60 | 12.96 | до 1989г. | подземка | 100
ТК-130 - ТК-165 | 843 | 108 | 42 | 108 | 42 | 9.072 | до 1989г. | подземка | 100
ТК-165 - ул.Пацаева, 5 | 965 | 76 | 88 | 76 | 88 | 13.376 | до 1989г. | подземка | 100
ул.Пацаева, 5 - ул.Пацаева, 7 | 369 | 89 | 80 | 89 | 80 | 14.24 | до 1989г. | подземка | 100
ТК-165 - ул.Пацаева, 1 | 367 | 76 | 20 | 76 | 20 | 3.04 | до 1989г. | подземка | 100
ТК-130 - ул.Пацаева, 3 | 841 | 57 | 15 | 57 | 15 | 1.71 | до 1989г. | подземка | 100
ТК-129 - ТК-131 | 631 | 133 | 30 | 133 | 30 | 7.98 | до 1989г. | подземка | 100
ТК-131 - ТК-132 | 632 | 133 | 40 | 133 | 40 | 10.64 | до 1989г. | подземка | 100
ТК-132 - ТК133 | 851 | 108 | 60 | 108 | 60 | 12.96 | до 1989г. | подземка | 100
ТК-133 - ТК-134 | 870 | 108 | 30 | 108 | 30 | 6.48 | до 1989г. | подземка | 100
ТК-134 - ТК-135 | 872 | 108 | 70 | 108 | 70 | 15.12 | до 1989г. | подземка | 100
ТК-135 - ТК-136 | 873 | 108 | 30 | 108 | 30 | 6.48 | до 1989г. | подземка | 100
ТК-136 - ТК-137 | 875 | 89 | 32 | 89 | 32 | 5.696 | до 1989г. | подземка | 100
ТК-133 - ул.Попова, 2 | 868 | 76 | 82 | 76 | 82 | 12.464 | до 1989г. | воздушка | 100
ТК-132 - ул.Попова, 6 | 847 | 76 | 36 | 76 | 36 | 5.472 | до 1989г. | подземка | 100
ТК-131 - ул.Попова, 4 | 845 | 89 | 10 | 89 | 10 | 1.78 | до 1989г. | подземка | 100
ТК-129 - ТК-141 | 840 | 89 | 64 | 89 | 64 | 11.392 | до 1989г. | подземка | 100
ТК-141 - ул.Пацаева, 7а | 890 | 76 | 70 | 76 | 70 | 10.64 | до 1989г. | подземка | 100
ТК-141 - ул.Попова, 4а | 891 | 57 | 20 | 57 | 20 | 2.28 | до 1989г. | подземка | 100
ТК-128 - ул.Попова, 6а | 838 | 89 | 10 | 89 | 10 | 1.78 | до 1989г. | подземка | 100
ТК-127 - ТК-140 | 837 | 89 | 50 | 89 | 50 | 8.9 | до 1989г. | подземка | 100
ТК-140 - ул.Пацаева, 7б | 886 | 76 | 70 | 76 | 70 | 10.64 | до 1989г. | подземка | 100
ТК-140 - ул.Попова, 8а | 887 | 57 | 10 | 57 | 10 | 1.14 | до 1989г. | подземка | 100
на ТК-139 | 835 | 89 | 30 | 89 | 30 | 5.34 | до 1989г. | подземка | 100
ТК-139 - ул.Попова, 8 | 882 | 76 | 42 | 76 | 42 | 6.384 | до 1989г. | подземка | 100
ТК-139 - ул.Попова, 10 | 881 | 76 | 30 | 76 | 30 | 4.56 | до 1989г. | подземка | 100
ТК-126 - ул.Попова, 10а | 832 | 76 | 10 | 76 | 10 | 1.52 | до 1989г. | подземка | 100
ТК-125 - ТК-142 | 830 | 108 | 52 | 108 | 52 | 11.232 | до 1989г. | подземка | 100
ТК-142 - ул.Попова, 12 | 896 | 76 | 14 | 76 | 14 | 2.128 | до 1989г. | подземка | 100
ТК-142 - ул.Попова, 14 | 893 | 89 | 30 | 89 | 30 | 5.34 | до 1989г. | подземка | 100
ТК-124 -ул. Попова, 12а | 825 | 57 | 15 | 57 | 15 | 1.71 | до 1989г. | подземка | 100
ТК-123 - ул.Попова, 14а | б/н | 76 | 10 | 76 | 10 | 1.52 | до 1989г. | подземка | 100
ТК-122 - ТК-143 | 672 | 219 | 46 | 219 | 46 | 20.148 | до 1989г. | подземка | 100
ТК-143 - ТК-144 | 633 | 219 | 47 | 219 | 47 | 20.586 | до 1989г. | подземка | 100
ТК-144 - ТК-145 | 634 | 219 | 85 | 219 | 85 | 37.23 | до 1989г. | подземка | 100
ТК-145 - ТК-146 | 635 | 273 | 28 | 273 | 28 | 15.288 | до 1989г. | подземка | 100
ТК-146 - ТК-147 | 636 | 273 | 26 | 273 | 26 | 14.196 | до 1989г. | подземка | 100
ТК-147 - ТК-301 | 637 | 273 | 62 | 273 | 62 | 33.852 | до 1989г. | подземка | 100
ТК-147 - ТК-148 | 934 | 89 | 60 | 89 | 60 | 10.68 | до 1989г. | подземка | 100
ТК-148 - ТК-149 | 936 | 89 | 126 | 89 | 126 | 22.428 | до 1989г. | подземка | 100
ТК-149 - ТК-150 | 938 | 76 | 20 | 76 | 20 | 3.04 | до 1989г. | подземка | 100
ТК-149 - ул.Попова, 22 | 939 | 76 | 46 | 76 | 46 | 6.992 | до 1989г. | подземка | 100
ТК-149 - ул.Ленинградская, 1 | 937 | 89 | 15 | 89 | 15 | 2.67 | до 1989г. | подземка | 100
ТК-148 - ул.Ленинградская, 3 | 935 | 57 | 15 | 57 | 15 | 1.71 | до 1989г. | подземка | 100
ТК-146 - ТК-153 | 638 | 159 | 20 | 159 | 20 | 6.36 | до 1989г. | подземка | 100
ТК-153 - ТК-154 | 639 | 159 | 53 | 159 | 53 | 16.854 | до 1989г. | подземка | 100
ТК-154 - ТК-155 | 640 | 133 | 102 | 133 | 102 | 27.132 | до 1989г. | подземка | 100
ТК-155 - ул.Ленинградская, 10 | 954 | 63 | 63.4 | 63 | 63.4 | 7.9884 | 2016 | б/к подземка | 8
ТК-155 - ТК-156 | 955 | 89 | 28 | 89 | 28 | 4.984 | до 1989г. | подземка | 100
ТК-156 - ул.Ленинградская, 8 | 956 | 89 | 30 | 89 | 30 | 5.34 | до 1989г. | подземка | 100
ТК-156 - ул.Ленинградская, 9 | 957 | 76 | 50 | 76 | 50 | 7.6 | до 1989г. | подземка | 100
ТК-155 - ул.Ленинградская, 7 | б/н | 89 | 15 | 89 | 15 | 2.67 | до 1989г. | подземка | 100
ТК-154 - ул.Ленинградская, 5 | 953 | 76 | 7 | 76 | 7 | 1.064 | до 1989г. | подземка | 100
ТК-153 - ул.Ленинградская, 4 | 951 | 76 | 7 | 76 | 7 | 1.064 | до 1989г. | подземка | 100
ТК-145 - ул.Ленинградская, 5а | 932 | 57 | 30 | 57 | 30 | 3.42 | до 1989г. | подземка | 100
ТК-145 - ТК-151 | 933 | 89 | 40 | 89 | 40 | 7.12 | до 1989г. | подземка | 100
ТК-151 - ТК-152 | 942 | 89 | 40 | 89 | 40 | 7.12 | до 1989г. | подземка | 100
ТК-152 - ул.Попова, 20 | 944 | 76 | 74 | 76 | 74 | 11.248 | до 1989г. | подземка | 100
ТК-150 - ул.Ленинградская, 2 | 943 | 57 | 40 | 57 | 40 | 4.56 | до 1989г. | подземка | 100
ТК-151 - ул.Попова, 20а | 941 | 89 | 25 | 89 | 25 | 4.45 | до 1989г. | подземка | 100
ТК-151 - ГРП | 940 | 38 | 20 | 38 | 20 | 1.52 | до 1989г. | подземка | 100
ТК-144 - ул.Попова, 16б | 931 | 89 | 20 | 89 | 20 | 3.56 | до 1989г. | подземка | 100
ТК-143 - ТК-170 | 930 | 89 | 68 | 89 | 68 | 12.104 | до 1989г. | подземка | 100
ТК-170 - ТК-171 | 972 | 89 | 35 | 89 | 35 | 6.23 | до 1989г. | подземка | 100
ТК-171 - ТК-172 | 975 | 76 | 70 | 76 | 70 | 10.64 | до 1989г. | подземка | 100
ТК-172 - ул.Попова, 18 | 978 | 76 | 56 | 76 | 56 | 8.512 | до 1989г. | подземка | 100
ТК-172 - ул.Попова, 16 | 977 | 76 | 20 | 76 | 20 | 3.04 | до 1989г. | подземка | 100
ТК-171 - ул.Попова, 18а | 974 | 76 | 40 | 76 | 40 | 6.08 | до 1989г. | подземка | 100
ТК-171 - ул.Попова, 16а | 973 | 76 | 66 | 76 | 66 | 10.032 | до 1989г. | подземка | 100
ТК-120 - ул.Попова, 14б | ПТС279467 | 57 | 10 | 57 | 10 | 1.14 | до 1989г. | подземка | 100
ГВС | 951 | 57 | 10 | 57 | 10 | 1.14 | до 1989г. | подземка | 100
ТК-120 - ул.Ленинградская, 6 | 932 | 76 | 36 | 76 | 36 | 5.472 | до 1989г. | подземка | 100
ТК-119 - ул.Мира, 10а | 933 | 89 | 10 | 89 | 10 | 1.78 | до 1989г. | подземка | 100
ГВС | 942 | 108 | 10 | 57 | 10 | 1.65 | до 1989г. | подземка | 100
ТК-119 - ул.Ленинградская, 8а | 944 | 57 | 30 | 57 | 30 | 3.42 | до 1989г. | подземка | 100
ТК-118 - ул.Ленинградская, 9а | 943 | 76 | 78 | 76 | 78 | 11.856 | до 1989г. | подземка | 100
ТК-118 - ТК-157 | 941 | 159 | 40 | 159 | 40 | 12.72 | до 1989г. | подземка | 100
ТК-157 - ТК-158 | 940 | 159 | 58 | 159 | 58 | 18.444 | до 1989г. | подземка | 100
ТК-158 - ТК-159 | 931 | 159 | 52 | 159 | 52 | 16.536 | до 1989г. | подземка | 100
ТК-159 - ТК-160 | 930 | 159 | 50 | 159 | 50 | 15.9 | до 1989г. | подземка | 100
ТК-160 - ТК-162 | 972 | 159 | 64 | 159 | 64 | 20.352 | до 1989г. | подземка | 100
ТК-162 - ТК-163 | 975 | 159 | 20 | 159 | 20 | 6.36 | до 1989г. | подземка | 100
ТК-163 - ТК-164 | 978 | 159 | 20 | 159 | 20 | 6.36 | до 1989г. | подземка | 100
ТК-164 - ул.Пацаева, 9 | 977 | 76 | 30 | 76 | 30 | 4.56 | до 1989г. | подземка | 100
ТК-164 - ул.Мира, 18 | 974 | 57 | 20 | 57 | 20 | 2.28 | до 1989г. | подземка | 100
ТК-162 - ул.Пацаева, 11 | 973 | 89 | 20 | 89 | 20 | 3.56 | до 1989г. | подземка | 100
ТК-160 - ул.Пацаева, 13 | 963 | 76 | 20 | 76 | 20 | 3.04 | до 1989г. | подземка | 100
ТК-160 - ул.Мира, 20 | 962 | 108 | 46 | 108 | 46 | 9.936 | до 1989г. | подземка | 100
ТК-161 - ул.Мира, 20 | 962 | 108 | 20 | 108 | 20 | 4.32 | до 1989г. | подземка | 100
ТК-161 - ул.Мира, 16 | б/н | 108 | 20 | 108 | 20 | 4.32 | до 1989г. | подземка | 100
ТК-159 - ул.Мира, 14 | 961 | 108 | 10 | 108 | 10 | 2.16 | 1993 | подземка | 100
ТК-158 - ул.Пацаева, 15 | 960 | 89 | 68 | 89 | 68 | 12.104 | до 1989г. | подземка | 100
ТК-158 - ул.Мира, 12 | 959 | 89 | 10 | 89 | 10 | 1.78 | до 1989г. | подземка | 100
ТК-157 - ул.Мира, 10 | 958 | 76 | 10 | 76 | 10 | 1.52 | до 1989г. | подземка | 100
ТК-117 - ул.Мира, 8 | 693 | 76 | 10 | 76 | 10 | 1.52 | до 1989г. | подземка | 100
ТК-114 - ТК-115 | 682 | 89 | 60 | 89 | 60 | 10.68 | до 1989г. | подземка | 100
ТК-115 - ТК-116 | 689 | 89 | 61 | 89 | 61 | 10.858 | до 1989г. | подземка | 100
ТК-116 - ул.Мира, 2 | 691 | 89 | 43 | 89 | 43 | 7.654 | до 1989г. | подземка | 100
ТК-116 - ул.Мира, 4 | 690 | 45 | 34 | 45 | 34 | 3.06 | 1989 | подземка | 100
ТК-115 - ул.Мира, 6 | ПТС279466 | 45 | 10 | 45 | 10 | 0.9 | до 1989г. | подземка | 100
ТК-104' - ул.Мира, 11 | 648 | 159 | 27 | 159 | 27 | 8.586 | до 1989г. | подземка | 100
ГВС | б/н | 108 | 27 | 57 | 27 | 4.455 | до 1989г. | подземка | 100
| 648 | 133 | 20 | 133 | 20 | 5.32 | до 1989г. | в подвале | 100
| 648 | 133 | 19 | 133 | 19 | 5.054 | до 1989г. | в подвале | 100
| 648 | 108 | 40 | 108 | 40 | 8.64 | до 1989г. | в подвале | 100
| 648 | 108 | 40 | 108 | 40 | 8.64 | до 1989г. | в подвале | 100
| 648 | 76 | 19 | 76 | 19 | 2.888 | до 1989г. | в подвале | 100
ТК-103 - ул.Мира, 15 | 715 | 76 | 100 | 76 | 100 | 15.2 | до 1989г. | подземка | 100
ГВС | б/н | 57 | 100 | 57 | 100 | 11.4 | до 1989г. | подземка | 100
ТК-103 - ул.Мира, 5 | 649 | 159 | 158 | 159 | 158 | 50.244 | до 1989г. | подземка | 100
ул.Мира, 5 - ул.Ленинградская, 12 | 429 | 159 | 100 | 159 | 100 | 31.8 | до 1989г. | подземка | 100
ул.Ленинградская, 12 - ТК-112 | б/н | 133 | 86 | 133 | 86 | 22.876 | до 1989г. | подземка | 100
ТК-112 - ТК-113 | 650 | 133 | 48 | 133 | 48 | 12.768 | до 1989г. | подземка | 100
ТК-113 - ТК-113' | 651 | 133 | 30 | 133 | 30 | 7.98 | до 1989г. | подземка | 100
ТК-113' - ул.Мира, 7 | 652 | 108 | 50 | 108 | 50 | 10.8 | до 1989г. | подземка | 100
ул.Мира, 7 - ул.Мира, 9 | 365 | 76 | 90 | 76 | 90 | 13.68 | до 1989г. | подземка | 100
ТК-113' - ул.Мира, 3 | 681 | 57 | 10 | 57 | 10 | 1.14 | 1979 | подземка | 100
ТК-113 - ул.Мира, 1 | 678 | 45 | 10 | 45 | 10 | 0.9 | до 1989г. | подземка | 100
ТК-112 - ул.Ленинградская, 11 | 815 | 57 | 10 | 57 | 10 | 1.14 | до 1989г. | подземка | 100
ТК-101 - ТК-301 | 437 | 530 | 285.9 | 530 | 285.9 | 303.054 | до 1989г. | подземка | 100
| 437 | 530 | 80.6 | 530 | 80.6 | 85.436 | 2014 | подземка | 100
ТК-301 - ТК-302 | 437 | 377 | 69 | 377 | 69 | 52.026 | до 1989г. | подземка | 100
ТК-302 - ТК-150/1 | 437 | 377 | 544 | 377 | 544 | 410.176 | до 1989г. | подземка | 100
ТК-150/1 - ТК-1 | 437 | 377 | 400 | 377 | 400 | 301.6 | 1977 | подземка | 100
ТК -302 - ТК-303 | концессион.согл от 15.12.15 | 219 | 60.5 | 219 | 60.5 | 26.499 | 1970 | подземка | 100
ИТОГО |  |  | 10505.9 |  | 10505.9 | 3992.6516
в том числе: |  |  |  | 21011.8
отопление |  |  | 8376.6 |  | 8376.6
ГВС |  |  | 2129.3 |  | 2129.3
№ 116 Военного городка №1
т.А - ж/д М.Крылова, 1 | 370 | 108 | 102 | 108 | 102 | 22.032 | до 1989г. | подземка | 100
|  | 108 |  | 108
ИТОГО |  |  | 102 |  | 102 | 22.032
в том числе:
отопление |  |  | 102 |  | 102
ГВС |  |  | 0 |  | 0
ИТОГО |  |  | 22701.38 |  | 22694.38 | 7191.1964
в том числе:
отопление |  |  | 14684.99 |  | 14684.99
ГВС |  |  | 8016.39 |  | 8009.39
ВСЕГО |  | 45395.76
кот.Южная
Магистраль
Котельная - т.1 | 420 | 530 | 51.7 | 530 | 51.7 | 54.802 | 1987 | воздушка | 100
т.1 - т.2 | 453 | 530 | 39 | 530 | 39 | 41.34 | 1987 | воздушка | 100
т.2 - т.3 | 479 | 920 | 187 | 920 | 187 | 344.08 | 1987 | воздушка | 100
т.3 - т.4 | 493 | 820 | 124 | 820 | 124 | 203.36 | 1987 | воздушка | 100
| 493 | 820 | 50 | 820 | 50 | 82 | 1987 | воздушка | 100
| 503 | 820 | 33 | 820 | 33 | 54.12 | 1987 | воздушка | 100
т.4 - т.5 | 503 | 820 | 37 | 820 | 37 | 60.68 | 1987 | воздушка | 100
| 503 | 820 | 137 | 820 | 137 | 224.68 | 1987 | воздушка | 100
| 503 | 820 | 7 | 820 | 7 | 11.48 | 1987 | воздушка | 100
т.5 - ТК-1 | 514 | 820 | 6 | 820 | 6 | 9.84 | 1987 | воздушка | 100
| 514 | 820 | 110 | 820 | 110 | 180.4 | 1987 | воздушка | 100
| 514 | 820 | 115 | 820 | 115 | 188.6 | 1987 | воздушка | 100
| 514 | 820 | 144 | 820 | 144 | 236.16 | 1987 | воздушка | 100
| 514 | 820 | 114 | 820 | 114 | 186.96 | 1987 | воздушка | 100
| 514 | 820 | 163 | 820 | 163 | 267.32 | 1987 | воздушка | 100
| 514 | 820 | 108 | 820 | 108 | 177.12 | 1987 | воздушка | 100
| 514 | 820 | 223 | 820 | 223 | 365.72 | 1987 | воздушка | 100
| 514 | 820 | 232 | 820 | 232 | 380.48 | 1987 | воздушка | 100
| 514 | 820 | 198 | 820 | 198 | 324.72 | 1987 | воздушка | 100
| 514 | 820 | 105 | 820 | 105 | 172.2 | 1987 | воздушка | 100
| 514 | 820 | 5 | 820 | 5 | 8.2 | 1987 | воздушка | 100
ТК-1 - ТК-2 | 653 | 820 | 15 | 820 | 15 | 24.6 | 1987 | подземка | 100
ТК-2 - ТК-3 | 654 | 820 | 85 | 820 | 85 | 139.4 | 1987 | подземка, канал | 100
ТК-3 - ТК-4 | 655 | 820 | 88 | 820 | 88 | 144.32 | 1987 | подземка, канал | 100
ТК-4 - ТК-5 | 656 | 720 | 256 | 720 | 256 | 368.64 | 1987 | подземка, канал | 100
ТК-5 - ТК-6 | 657 | 720 | 162 | 720 | 162 | 233.28 | 1987 | подземка, канал | 100
ТК-6 - ТК-7 | 658 | 720 | 49 | 720 | 49 | 70.56 | 1987 | подземка, канал | 100
ТК-7 - ТК-7' | 546 | 720 | 18 | 720 | 18 | 25.92 | 1987 | подземка, канал | 100
| 546 | 720 | 60 | 720 | 60 | 86.4 | 1987 | подземка, канал | 100
ТК-7' - ТК-8 | 547 | 720 | 114 | 720 | 114 | 164.16 | 1987 | подземка, канал | 100
ТК-8 - ТК-9 | 548 | 720 | 71 | 720 | 71 | 102.24 | 1987 | подземка, канал | 100
ТК-9 - ТК-9' | 549 | 720 | 60 | 720 | 60 | 86.4 | 1987 | подземка, канал | 100
ТК-9' - ТК-10 | 550 | 720 | 28 | 720 | 28 | 40.32 | 1987 | подземка, канал | 100
ТК-10 - ТК-11 | 659 | 720 | 54 | 720 | 54 | 77.76 | 2017 | подземка, канал | 4
| 659 | 720 | 22 | 720 | 22 | 31.68 | 1987 | подземка, канал | 100
ТК-11 - НО | 000000782 | 630 | 70.11 | 630 | 70.11 | 88.3386 | 2013 | подземка, канал | 20
НО - ТК-13 | 000000782 | 630 | 84.5 | 630 | 84.5 | 106.47 | 2013 | подземка, канал | 20
ТК-13 - ТК-14 | 552 | 530 | 45 | 530 | 45 | 47.7 | 1987 | подземка, канал | 100
ТК-14 - ТК-15 | 553 | 530 | 26 | 530 | 26 | 27.56 | 1987 | подземка, канал | 100
ТК-15 - ТК-16 | 660 | 530 | 115 | 530 | 115 | 121.9 | 1987 | подземка, канал | 100
ТК-16 - ТК-17 | 661 | 530 | 35 | 530 | 35 | 37.1 | 1987 | подземка, канал | 100
ТК-17 - ТК-18 | 557 | 530 | 122 | 530 | 122 | 129.32 | 1987 | подземка, канал | 100
ТК-18 - НО-30 | 662 | 530 | 46.5 | 530 | 46.5 | 49.29 | 2014 | подземка, канал | 16
НО-30 - ТК-19 | 662 | 530 | 100 | 530 | 100 | 106 | 2015 | подземка, канал | 12
ТК-19 - ТК-20 | 561 | 530 | 123 | 530 | 123 | 130.38 | 1987 | подземка, канал | 100
ТК-20 - ТК-21 | 560 | 530 | 118 | 530 | 118 | 125.08 | 1987 | подземка, канал | 100
ТК-21 - ТК-21' | 559 | 530 | 18 | 530 | 18 | 19.08 | 2013 | подземка, канал | 20
ТК-21' - ТК-22 | 562 | 530 | 116 | 530 | 116 | 122.96 | 1987 | подземка, канал | 100
ТК-22 - ТК-23 | 563 | 530 | 118 | 530 | 118 | 125.08 | 1987 | подземка, канал | 100
ТК-23 - ТК-24 | 564 | 530 | 10 | 530 | 10 | 10.6 | 1987 | подземка, канал | 100
| 898 | 530 | 93.5 | 530 | 93.5 | 99.11 | 2000 | подземка, канал | 72
| 898 | 530 | 57.5 | 530 | 57.5 | 60.95 | 2015 | подземка, канал | 12
ТК-24 - ТК-25 | 565 | 325 | 68 | 325 | 68 | 44.2 | 2000 | подземка, канал | 72
ТК-25 - ТК-26 | 663 | 325 | 82 | 325 | 82 | 53.3 | 2000 | подземка, канал | 72
ТК-26 - ТК-27 | 568 | 273 | 172 | 273 | 172 | 93.912 | 2002 | подземка, канал | 64
ТК-27 - ТК-28 | 569 | 273 | 78 | 273 | 78 | 42.588 | 2004 | подземка, канал | 56
ТК-28 - ТК-29 | 570 | 219 | 105 | 219 | 105 | 45.99 | 2004 | подземка, канал | 56
ТК-29 - ул.Терновского, 154а | 572 | 219 | 102 | 219 | 102 | 44.676 | 2004 | подземка, канал | 56
ул.Терновского, 154а - ТК-30 | 664 | 219 | 49 | 219 | 49 | 21.462 | 2004 | подземка, канал | 56
ТК-30 - ул.Терновского, 156а | 573 | 219 | 51 | 219 | 51 | 22.338 | 2004 | подземка, канал | 56
ул.Терновского, 156а - ТК-31 | 436 | 159 | 38 | 159 | 38 | 12.084 | 2004 | подземка, канал | 56
ТК-31 - ул.Терновского, 162 | 436 | 159 | 43 | 159 | 43 | 13.674 | 2004 | подземка, канал | 56
ул.Терновского, 162 - ТК-32 | б/н | 114 | 41.5 | 114 | 41.5 | 9.462 | 2004 | подземка, канал | 56
ТК-32 - ТК-33 | б/н | 114 | 31.5 | 114 | 31.5 | 7.182 | 2004 | подземка, канал | 56
ТК-33 - ул.Терновского, 162а | б/н | 114 | 15 | 114 | 15 | 3.42 | 2004 | подземка, канал | 56
Итого |  |  | 5444.81 |  | 5444.81 | 6991.1486
Врезки на ЦТП
ТК-23 - ЦТП-27 | 574 | 273 | 93 | 273 | 93 | 50.778 | 1989 | подземка | 100
| 574 | 273 | 24 | 273 | 24 | 13.104 | 2018 | подземка | 0
ТК-19 - ТК-34 | 665 | 426 | 52 | 426 | 52 | 44.304 | 2017 | подземка | 4
ТК-34 - ТК-34' | 575 | 426 | 163 | 426 | 163 | 138.876 | 1991 | подземка | 100
ТК-34' - ТК-35 | 576 | 273 | 26 | 273 | 26 | 14.196 | 1991 | подземка | 100
ТК-35 - ТК-36 | 577 | 273 | 40 | 273 | 40 | 21.84 | 1991 | подземка | 100
ТК-36 - ТК-37 | 581 | 273 | 45 | 273 | 45 | 24.57 | 1991 | подземка | 100
ТК-37 - ЦТП-45 | 582 | 273 | 7 | 273 | 7 | 3.822 | 1991 | подземка | 100
ТК-34' - ТК-38 | 583 | 273 | 24 | 273 | 24 | 13.104 | 1993 | подземка | 100
| 583 | 273 | 51 | 273 | 51 | 27.846 | 1993 | подземка | 100
ТК-38 - ЦТП-50 | 584 | 219 | 36 | 219 | 36 | 15.768 | 1993 | подземка | 100
ТК-18 - ТК-45 | 558 | 325 | 8 | 325 | 8 | 5.2 | 2012 | подземка, канал | 24
| 558 | 325 | 5 | 325 | 5 | 3.25 | 2012 | подземка, канал | 24
| 558 | 325 | 81 | 325 | 81 | 52.65 | 2012 | подземка, канал | 24
ТК-45 - ТК-47 | 558 | 219 | 26 | 219 | 26 | 11.388 | 1993 | подземка, канал | 100
ТК-47 - ЦТП-3 | 558 | 219 | 24 | 219 | 24 | 10.512 | 1993 | подземка, канал | 100
ТК-45 - ТК-60 | постановление №958/7 от 21.06.16 | 273 | 20.01 | 273 | 20.01 | 10.9255 | 2011 | подземка, канал | 28
|  | 273 | 5 | 273 | 5 | 2.73 | 2011 | подземка, канал | 28
|  | 273 | 30.55 | 273 | 30.55 | 16.6803 | 2011 | подземка, канал | 28
|  | 273 | 30.56 | 273 | 30.56 | 16.6858 | 2011 | подземка, канал | 28
|  | 273 | 26.07 | 273 | 26.07 | 14.2342 | 2011 | подземка, канал | 28
|  | 273 | 15.88 | 273 | 15.88 | 8.6705 | 2011 | подземка, канал | 28
|  | 273 | 37.35 | 273 | 37.35 | 20.3931 | 2011 | подземка, канал | 28
|  | 273 | 28.09 | 273 | 28.09 | 15.3371 | 2011 | подземка, канал | 28
ТК-60 - ЦТП НИИЭКИПМАШ |  | 273 | 39.65 | 273 | 39.65 | 21.6489 | 2011 | воздушка | 28
|  | 273 | 83 | 273 | 83 | 45.318 | 2011 | воздушка | 28
|  | 273 | 45 | 273 | 45 | 24.57 | 2011 | воздушка | 28
|  | 273 | 53.4 | 273 | 53.4 | 29.1564 | 2013 | воздушка | 20
|  | 219 | 2.5 | 219 | 2.5 | 1.095 | 2013 | воздушка | 20
ТК-5 - ЦТП-2 | 666 | 219 | 178 | 219 | 178 | 77.964 | 1987 | подземка, канал | 100
| 666 | 159 | 9 | 159 | 9 | 2.862 | 2016 | подземка, канал | 8
ТК-2 - ЦТП-1 | 667 | 325 | 265 | 325 | 265 | 172.25 | 1987 | воздушка | 100
Итого |  |  | 1574.06 | 3148.12 | 1574.06 | 931.7288
ответвления от магистрали
ТК-27 - Детский сад № 147 | концессион.согл от 15.12.15 | 89 | 32.6 | 89 | 32.6 | 5.8028 | 2008 | подземка | 40
ТК-27 - ул.Терновского, 156 | без хозяина | 108 | 6 | 108 | 6 | 1.296 | 2002 | подземка | 64
ТК-28 - ул.Терновского, 152 | без хозяина | 108 | 13 | 108 | 13 | 2.808 | 2002 | подземка | 64
ТК-29 - ул.Терновского, 154 | без хозяина | 108 | 14 | 108 | 14 | 3.024 | 2002 | подземка | 64
ТК-29 - ул.Терновского, 150 | без хозяина | 89 | 44.2 | 89 | 44.2 | 7.8676 | 2004 | подземка | 56
ТК-25 - ул.Терновского, 158в (стр. 6а) | без хозяина | 114 | 23.8 | 114 | 23.8 | 5.4264 | 2010 | подземка | 32
ТК-24 - ИТП | без хозяина | 89 | 83 | 89 | 83 | 14.774 | 2004 | подземка | 56
ТК-21' - ТК-45' | ПТС279339 | 219 | 194 | 219 | 194 | 84.972 | 2006 | подземка | 48
ТК-45 - ул.Терновского, 209 | ПТС279339 | 89 | 48 | 89 | 48 | 8.544 | 2006 | подземка | 48
ТК-45' - ул.Терновского, 207 | постановление №839 от 31.05.16 | 108 | 34.6 | 108 | 34.6 | 7.4736 | 2009 | подземка | 36
ТК-44 - ТК-44' | концессион. согл. период 2019-2023г. | 133 | 37 | 133 | 37 | 9.842 | 2010 | подземка | 32
ТК-44' - ул.Терновского, 203 |  | 108 | 96.1 | 108 | 96.1 | 20.7576 | 2010 | подземка | 32
ТК-44' - ТК-44'/1 | без хозяина | 108 | 74.1 | 108 | 74.1 | 16.0056 | 2014 | подземка, канал | 16
ТК-44'/1 - ул.Терновского, 201 |  | 76 | 4.6 | 76 | 4.6 | 0.6992 | 2014 | подземка, канал | 16
ТК-44'/1 - ул.Терновского, 199 |  | 89 | 57.6 | 89 | 57.6 | 10.2528 | 2014 | подземка, канал | 16
ТК-21' - ТК-47 | договор безвозмездного пользования от 1.10.15 | 273 | 200.5 | 273 | 200.5 | 109.473 | 2011 | подземка, канал | 28
ТК-47 - ТК-48 |  | 273 | 111.5 | 273 | 111.5 | 60.879 | 2011 | подземка, канал | 28
ТК-48 - ТК-49 |  | 273 | 54.5 | 273 | 54.5 | 29.757 | 2011 | подземка, канал | 28
|  | 273 | 55.5 | 273 | 55.5 | 30.303 | 2011 | подземка, канал | 28
ТК-49 - ТК-50 |  | 273 | 175.5 | 273 | 175.5 | 95.823 | 2011 | подземка, канал | 28
ТК-50 - т.1 |  | 273 | 73 | 273 | 73 | 39.858 | 2011 | подземка, канал | 28
т.1 - УТ3 |  | 273 | 152.1 | 273 | 152.1 | 83.0466 | 2017 | подземка, канал | 4
УТ-3 - ТК-52 |  | 273 | 35 | 273 | 35 | 19.11 | 2011 | подземка, канал | 28
ТК-52 - ТК-53 |  | 219 | 25.2 | 219 | 25.2 | 11.0376 | 2011 | подземка, канал | 28
ТК-53 - ТК-54 |  | 219 | 112.9 | 219 | 112.9 | 49.4502 | 2011 | подземка, канал | 28
ТК-54 - ТК-56 |  | 219 | 93.27 | 219 | 93.27 | 40.8523 | 2015 | подземка, канал | 12
ТК-50' - ТК-50'/1 | постановление №868/1 от 21.05.18 | 89 | 62.8 | 89 | 62.8 | 11.1784 | 2013 | подземка, канал | 20
ТК-50'/1 - ж/д ул.Ивановская, 152 |  | 89 | 11 | 89 | 11 | 1.958 | 2013 | подземка, канал | 20
ТК-54 - ТК-55 | без хозяина | 159 | 20.3 | 159 | 20.3 | 6.4554 | 2011 | подземка, канал | 28
ТК-55 - ул.Олимпийская, 1 | без хозяина | 89 | 28.4 | 89 | 28.4 | 5.0552 | 2011 | подземка, канал | 28
ТК-20 - ТК-41 | концессион.согл от 15.12.15 | 57 | 35.65 | 57 | 35.65 | 4.0641 | 2005 | подземка | 52
|  | 57 | 42.8 | 57 | 42.8 | 4.8792 | 2005 | подземка | 52
ТК-41 - ФОК |  | 57 | 56.4 | 57 | 56.4 | 6.4296 | 2005 | подземка | 52
ТК-41 - МБОУ СОШ № 59 |  | 57 | 39.82 | 57 | 39.82 | 4.5395 | 2008 | воздушка | 40
ТК-38 - ТК-5005 | 000000844 | 273 | 35 | 273 | 35 | 19.11 | до 1989г. | подземка | 100
ТК-5005 - ТК-5006 | 000000844 | 273 | 81 | 273 | 81 | 44.226 | до 1989г. | подземка | 100
ТК-5006 - ТК-39 | 000000844 | 273 | 182 | 273 | 182 | 99.372 | до 1989г. | подземка | 100
ТК-39 - ул.Ивановская, 143 | без хозяина | 219 | 37.5 | 219 | 37.5 | 16.425 | 2009 | подземка | 36
ТК-39 - ул.Ивановская, 143 | без хозяина | 159 | 8.25 | 159 | 8.25 | 2.6235 | 2009 | подземка | 36
ТК-39 - ТК-40 | 900 | 108 | 38 | 108 | 38 | 8.208 | 2004 | подземка | 56
| 899 | 89 | 17 | 89 | 17 | 3.026 | до 1989г. | подземка | 100
| 849 | 76 | 28 | 76 | 28 | 4.256 | 1990 | подземка | 100
ТК-39 - т.1 | 848 | 108 | 202 | 108 | 202 | 43.632 | 1990 | подземка | 100
ул.Ивановская, 168 | без хозяина | 57 | 32 | 57 | 32 | 3.648 | 1990 | подземка | 100
т.1 - т.2 | 000000441 | 108 | 84.6 | 108 | 84.6 | 18.2736 | 1990 | воздушка | 100
т.2 - ул.Вадинская, 41 | 377 | 38 | 22.8 | 38 | 22.8 | 1.7328 | 1990 | воздушка | 100
т.2 - ТК-39/1 | 000000441 | 76 | 21.1 | 76 | 21.1 | 3.2072 | 1990 | воздушка | 100
ТК-39/1 - ТК-39' | 000000441 | 89 | 52 | 89 | 52 | 9.256 | 1990 | воздушка | 100
ТК-39' - ул.Вадинская, 42 | 378 | 76 | 14.1 | 76 | 14.1 | 2.1432 | 1990 | подземка, б/к | 100
ТК-39' - ТК-39'' | 852 | 76 | 35 | 76 | 35 | 5.32 | 1990 | подземка, б/к | 100
ТК-39'' - ул.Терешковой, 36 | 744 | 57 | 16 | 57 | 16 | 1.824 | 1990 | подземка, б/к | 100
ТК-39'' - ТК-39/2 | 743 | 76 | 12.8 | 76 | 12.8 | 1.9456 | 1990 | подземка, б/к | 100
ТК-39/2 - ул.Терешковой, 34 | 743 | 57 | 10.8 | 57 | 10.8 | 1.2312 | 1990 | подземка, б/к | 100
ТК-39/2 - ул.Терешковой, 32 | 742 | 57 | 50.7 | 57 | 50.7 | 5.7798 | 1990 | подземка, б/к | 100
ТК-39/1 - ул.Терешковой, 38 | 745 | 76 | 8.5 | 76 | 8.5 | 1.292 | 1990 | подземка, б/к | 100
т.3 - ТК-61 | постановление №958/7 от 21.06.16 | 159 | 39.6 | 159 | 39.6 | 12.5928 | 2008 | воздушка | 40
ТК-61 - ТК-62 |  | 159 | 19 | 159 | 19 | 6.042 | 2008 | подземка | 40
ТК-62 - ТК-419 |  | 159 | 78 | 159 | 78 | 24.804 | 2008 | воздушка | 40
ТК-419 - ТК-420 |  | 159 | 36 | 159 | 36 | 11.448 | 2008 | воздушка | 40
ТК-420 - ТК-63 |  | 159 | 73.4 | 159 | 73.4 | 23.3412 | 2008 | воздушка | 40
ТК-63 - ТК-64 |  | 159 | 32 | 159 | 32 | 10.176 | 2008 | подземка | 40
ТК-64 - ТК-65 |  | 108 | 111 | 108 | 111 | 23.976 | 2008 | подземка | 40
ТК-65 - ул.Пушанина, 54 |  | 108 | 60.5 | 108 | 60.5 | 13.068 | 2008 | подземка | 40
на Пушанина, 46 | без хозяина | 108 | 112.2 | 108 | 112.2 | 24.2352 | 2012 | воздушка | 24
|  | 108 | 12 | 108 | 12 | 2.592 | 2012 | воздушка | 24
|  | 108 | 62.2 | 108 | 62.2 | 13.4352 | 2012 | воздушка | 24
|  | 108 | 12 | 108 | 12 | 2.592 | 2012 | воздушка | 24
|  | 108 | 118.4 | 108 | 118.4 | 25.5744 | 2012 | воздушка | 24
|  | 108 | 16.4 | 108 | 16.4 | 3.5424 | 2012 | воздушка | 24
|  | 108 | 212.1 | 108 | 212.1 | 45.8136 | 2012 | воздушка | 24
|  | 108 | 18.7 | 108 | 18.7 | 4.0392 | 2012 | подземка, канал | 24
т.8 - д/сад№120 | постановление №2285/1 от 30.12.15 | 114 | 10.7 | 114 | 10.7 | 2.4396 | 2015 | воздушка | 12
|  | 114 | 16 | 114 | 16 | 3.648 | 2015 | подземка, канал | 12
ТК-420 - ул.Пушанина, 2 | 924 | 76 | 14 | 76 | 14 | 2.128 | 1975 | подземка | 100
ТК-419 - ул.Пушанина, 4 | 947 | 76 | 13 | 76 | 13 | 1.976 | 1975 | подземка | 100
ТК-15 - ул.Терновского, 251 | 901 | 89 | 77 | 89 | 77 | 13.706 | 1990 | подземка, канал | 100
ТК-13 - ул.Тереш.,19(Пензпромстрой) | договор безвозмездного пользования №25 от 29.07.16 | 273 | 310.7 | 273 | 310.7 | 169.6422 | 2015 | подземка, канал | 12
|  | 219 | 153.4 | 219 | 153.4 | 67.1892 | 2015 | подземка, канал | 12
|  | 108 | 470.69 | 108 | 470.69 | 101.669 | 2015 | подземка, канал | 12
Терешковой,19 - Терешковой,17 | б/н | 108 | 42 | 108 | 42 | 9.072 | 2015 | подземка | 12
ТК-13/4 - ул.Тереш.,19 | без хозяина | 108 | 11.7 | 108 | 11.7 | 2.5272 | 2015 | подземка, канал | 12
ТК-4507 - т.1 | 707 | 219 | 20 | 219 | 20 | 8.76 | 1971 | воздушка | 100
| 707 | 219 | 11 | 219 | 11 | 4.818 | 1971 | воздушка | 100
| 707 | 219 | 61.5 | 219 | 61.5 | 26.937 | 1971 | воздушка | 100
т.2 - т.3 | 707 | 273 | 11.5 | 257 | 11.5 | 6.095 | 1971 | воздушка | 100
| 707 | 273 | 13 | 273 | 13 | 7.098 | 1971 | воздушка | 100
т.3 - т.4 | 494 | 219 | 16 | 219 | 16 | 7.008 | 1971 | воздушка | 100
т.4 - т.5 | 708 | 219 | 71 | 219 | 71 | 31.098 | 1971 | воздушка | 100
т.5 - ул.Терешковой, 17 | 375 | 133 | 27 | 133 | 27 | 7.182 | 1971 | воздушка | 100
ул.Терешковой, 17 - ТК-4508 | 579 | 133 | 65 | 133 | 65 | 17.29 | 1971 | подземка | 100
ТК-4508 - ул.Терешковой, 17 | 580 | 133 | 42 | 133 | 42 | 11.172 | 1984 | подземка | 100
ТК-4508 - т.2' | 578 | 76 | 28.5 | 76 | 28.5 | 4.332 | 1971 | воздушка | 100
т.2' - т.3' | 578 | 76 | 25 | 76 | 25 | 3.8 | 1971 | воздушка | 100
т.3' - ул.Терешковой, 11 | 495 | 57 | 36 | 57 | 36 | 4.104 | 1971 | воздушка | 100
т.3' - ул.Терешковой, 13 | б/н | 57 | 10.5 | 57 | 10.5 | 1.197 | 1975 | воздушка | 100
т.3' - ул.Терешковой, 15 | 504 | 57 | 55 | 57 | 55 | 6.27 | 1975 | воздушка | 100
т.2' - ул.Терешковой, 9 | 482 | 57 | 30 | 57 | 30 | 3.42 | 2016 | воздушка | 8
т.2' - ул.Терешковой, 9 | 482 | 57 | 30 | 57 | 30 | 3.42 | 1971 | воздушка | 100
ТК-7 - НО-73 | 902 | 159 | 20.3 | 159 | 20.3 | 6.4554 | 2013 | подземка, канал | 20
| 902 | 159 | 24.9 | 159 | 24.9 | 7.9182 | 2013 | подземка, канал | 20
НО-73 - НО-74 | 902 | 159 | 44.7 | 159 | 44.7 | 14.2146 | 2013 | подземка, канал | 20
ТК-74 - ТК-55 | 902 | 530 | 254.4 | 530 | 254.4 | 269.664 | 1985 | подземка, канал | 100
ТК-55 - ТК-56 | 902 | 530 | 53 | 530 | 53 | 56.18 | 1985 | подземка | 100
Проходная | 465 | 89 | 60 | 89 | 60 | 10.68 | 1986 | воздушка | 100
на ООО "Облтоппром" | 460 | 108 | 10 | 108 | 10 | 2.16 | 2013 | воздушка | 20
| 460 | 426 | 115 | 426 | 115 | 97.98 | до 1989г. | воздушка | 100
Итого |  |  | 6405.88 |  | 6405.88 | 2350.749
|  |  | 2227.95 | 12811.76
ИТОГО |  |  | 13424.75 |  | 13424.75 | 10273.6263
в том числе:
отопление |  |  | 13424.75 |  | 13424.75
ГВС |  |  | 0 |  | 0
ВСЕГО |  | 26849.5
кот.Южная, ЦТП-1
ЦТП-1 - ТК-108 | 1113 | 159 | 163 | 159 | 163 | 51.834 | до 1989г. | подземка, канал | 100
ГВС | 356 | 89 | 163 | 45 | 163 | 21.842 | до 1989г. | подземка, канал | 100
ТК-108 - т.10 | 773 | 159 | 45.3 | 159 | 45.3 | 14.4054 | 2013 | воздушка | 20
ГВС | 170 | 108 | 45.3 | 108 | 45.3 | 9.7848 | до 1989г. | воздушка | 100
т.10 - ТК-109 | 773 | 108 | 7.9 | 108 | 7.9 | 1.7064 | до 1989г. | воздушка | 100
ГВС | б/н | 57 | 7.9 | 32 | 7.9 | 0.7031 | 2013 | воздушка | 20
ТК-109 | 773 | 108 | 3.6 | 108 | 3.6 | 0.7776 | до 1989г. | подземка, канал | 100
ГВС | б/н | 57 | 3.6 | 32 | 3.6 | 0.3204 | 2013 | подземка, канал | 20
ТК-109 - ТК-109' | б/н | 57 | 48.1 | 57 | 48.1 | 5.4834 | 2013 | подземка, канал | 20
ГВС | б/н | 76 | 48.1 | 57 | 48.1 | 6.3973 | 2013 | подземка, канал | 20
ТК-109' - на ж/д ул.Пушанина, 48 | б/н | 57 | 8.2 | 57 | 8.2 | 0.9348 | 2013 | подземка, канал | 20
ГВС | б/н | 76 | 8.2 | 57 | 8.2 | 1.0906 | 2013 | подземка, канал | 20
ТК-109 - ж/д ул.Пушанина, 26 | 775 | 57 | 16.7 | 57 | 16.7 | 1.9038 | 2013 | подземка, футляр | 20
т.10 - ТК-110 | 774 | 108 | 86.5 | 108 | 86.5 | 18.684 | до 1989г. | подземка, канал | 100
ГВС | 170 | 89 | 86.5 | 45 | 86.5 | 11.591 | до 1989г. | подземка, канал | 100
ТК-110 - Пушанина,42 | 784 | 57 | 64.5 | 57 | 64.5 | 7.353 | до 1989г. | подземка | 100
ГВС | 177 | 89 | 64.5 | 57 | 64.5 | 9.417 | до 1989г. | подземка | 100
ТК-110 - т.11 | концессион.согл от 15.12.15 | 89 | 65.5 | 89 | 65.5 | 11.659 | 2010 | воздушка | 32
т.11 - ж/д ул.Пушанина, 44 |  | 89 | 36 | 89 | 36 | 6.408 | 2010 | воздушка | 32
т.11 - ТК-111 | б/н | 57 | 53.4 | 57 | 53.4 | 6.0876 | 2013 | воздушка | 20
на ж/д ул.Пушанина, 40 | 363 | 57 | 3.5 | 57 | 3.5 | 0.399 | 2013 | воздушка | 20
| 363 | 57 | 7 | 57 | 7 | 0.798 | до 1989г. | подземка, канал | 100
на ж/д ул.Пушанина, 30 | 734 | 57 | 2.5 | 57 | 2.5 | 0.285 | 2013 | воздушка | 20
| 734 | 57 | 9.5 | 57 | 9.5 | 1.083 | до 1989г. | подземка, канал | 100
ТК-110 - Пушанина, 38 | 000000464 | 57 | 26 | 57 | 26 | 2.964 | до 1989г. | воздушка | 100
ГВС | 000000138 | 76 | 26 | 45 | 26 | 3.146 | до 1989г. | воздушка | 100
ТК-108 - т.1 | б/н | 57 | 22.5 | 57 | 22.5 | 2.565 | 2010 | воздушка | 32
т.1 - т.2 | 439 | 45 | 28 | 45 | 28 | 2.52 | до 1989г. | воздушка | 100
т.2 - т.3 | 439 | 45 | 50 | 45 | 50 | 4.5 | до 1989г. | воздушка | 100
т.3 - Пушанина, 34 | 470 | 45 | 3 | 45 | 3 | 0.27 | до 1989г. | воздушка | 100
т.3 - Пушанина, 34 | 471 | 45 | 27 | 45 | 27 | 2.43 | до 1989г. | воздушка | 100
т.2 - т.4 | 486 | 45 | 7 | 45 | 7 | 0.63 | до 1989г. | воздушка | 100
т.4 - Пушанина, 32 | 498 | 45 | 3 | 45 | 3 | 0.27 | до 1989г. | воздушка | 100
т.4 - Пушанина, 32 | 498 | 45 | 33 | 45 | 33 | 2.97 | до 1989г. | воздушка | 100
т.1 - т.5 | 487 | 45 | 7 | 45 | 7 | 0.63 | до 1989г. | воздушка | 100
т.5 - Пушанина, 28 | 507 | 45 | 3 | 45 | 3 | 0.27 | до 1989г. | воздушка | 100
т.5 - Пушанина, 28 | 507 | 45 | 33 | 45 | 33 | 2.97 | до 1989г. | воздушка | 100
ЦТП 1 - т.11 | 771 | 76 | 59 | 76 | 59 | 8.968 | до 1989г. | воздушка | 100
ЦТП 1 - т.12 | [5 empty] | 0
ГВС | 000000169 | 45 | 86 | 32 | 86 | 6.622 | до 1989г. | воздушка | 100
т.11 - Пушанина, 36а | 786 | 45 | 18 | 45 | 18 | 1.62 | до 1989г. | подземка | 100
т.12 - Пушанина,36а | [5 empty] | 0
ГВС | 179 | 45 | 10 | 32 | 10 | 0.77 | до 1989г. | воздушка | 100
т.11 - Пушанина, 36 | 787 | 76 | 43 | 76 | 43 | 6.536 | 1972 | воздушка | 100
т.12 - Пушанина,36 | [5 empty] | 0
ГВС | 180 | 57 | 33 | 32 | 33 | 2.937 | 1972 | воздушка | 100
ЦТП-1 - т.6 | 1111 | 219 | 28.5 | 219 | 28.5 | 12.483 | до 1989г. | воздушка | 100
т.6 - ТК-106 | 517 | 219 | 65 | 219 | 65 | 28.47 | до 1989г. | воздушка | 100
ЦТП-1 ТК-101/0 | [5 empty] | 0
ГВС | 000000357 | 89 | 103 | 57 | 103 | 15.038 | до 1989г. | воздушка | 100
ТК-106 ТК -101 | 517 | 219 | 54 | 219 | 54 | 23.652 | до 1989г. | подземка | 100
ТК-101 Пушанина, 24 | 762 | 76 | 5 | 76 | 5 | 0.76 | 2011 | воздушка | 28
ГВС | б/н | 15 | 5 | 15 | 5 | 0.15 | до 1989г. | воздушка | 100
ТК-101 Пушанина, 22 | 761 | 89 | 65 | 89 | 65 | 11.57 | до 1989г. | в подвале | 100
ул.Пушанина, 22 - ул.Пушанина, 20 | 434 | 57 | 65 | 57 | 65 | 7.41 | до 1989г. | подземка | 100
ТК-101 ТК-101/1 | 763 | 219 | 4 | 219 | 4 | 1.752 | 2011 | подземка | 28
ТК-101 ТК-101/1 | 763 | 219 | 41.5 | 219 | 41.5 | 18.177 | 2011 | воздушка | 28
ТК-101/1 ОДБ | концессион.согл от 15.12.15 | 76 | 104 | 76 | 104 | 15.808 | 1975 | подземка, канал | 100
т.12 - ж/д ул.Пушанина, 16 | 764 | 76 | 1.5 | 76 | 1.5 | 0.228 | 2012 | воздушка | 24
ГВС | 166 | 76 | 1.5 | 45 | 1.5 | 0.1815 | 2012 | воздушка | 24
т.13 - ТК-102 | 765 | 76 | 4.3 | 76 | 4.3 | 0.6536 | 2012 | воздушка | 24
ГВС | 167 | 76 | 4.3 | 45 | 4.3 | 0.5203 | 2012 | воздушка | 24
ТК-102 Пушанина, 18 | 765 | 76 | 22 | 76 | 22 | 3.344 | 2012 | подземка, канал | 24
ГВС | 167 | 76 | 22 | 45 | 22 | 2.662 | до 1989г. | подземка, канал | 100
ТК 102 - ТК 103 | 766 |  |  |  |  | 0
ГВС | 168 | 89 | 38 | 57 | 38 | 5.548 | 2008 | воздушка | 40
ТК-102 ТК-104 | 767 | 219 | 56.2 | 219 | 56.2 | 24.6156 | 2011 | воздушка | 28
ТК-104 т.9 | 769 | 108 | 20 | 108 | 20 | 4.32 | до 1989г. | воздушка | 100
т.9 Пушанина, 9 | 741 | 76 | 2 | 76 | 2 | 0.304 | до 1989г. | воздушка | 100
т.9 Пушанина, 11 | 739 | 57 | 54 | 57 | 54 | 6.156 | до 1989г. | воздушка | 100
т.9 Пушанина, 13 | 740 | 76 | 165 | 76 | 165 | 25.08 | до 1989г. | воздушка | 100
ТК 408-ТК 409 | 1076 | 108 | 17 | 108 | 17 | 3.672 | до 1989г. | подземка | 100
ТК 409-Эксперим.,8 | 1076 | 108 | 8 | 108 | 8 | 1.728 | 1975 | подземка | 100
ТК 409-Эксперим.,9 | 1054 | 108 | 11 | 108 | 11 | 2.376 | 1975 | подземка | 100
ТК 410-Эксперим.,13 | 1107 | 89 | 13 | 89 | 13 | 2.314 | 1975 | подземка | 100
ТК 408-ТК 410 | 1077 | 133 | 52 | 133 | 52 | 13.832 | до 1989г. | подземка | 100
ТК 115-Экспер.,14 | [5 empty] | 0
ГВС | б/н | 57 | 51 | 40 | 51 | 4.947 | 2016 | подземка, бескан. | 8
ТК-104 ТК104' | 768 | 219 | 109 | 219 | 109 | 47.742 | до 1989г. | подземка, канал | 100
т.7' Пушанина 9а | б/н | 108 | 5 | 108 | 5 | 1.08 | до 1989г. | подземка | 100
ж/д Пушанина, 9а | б/н | 89 | 8 | 89 | 8 | 1.424 | 2013 | в подвале | 20
ГВС | б/н | 89 | 8 | 76 | 8 | 1.32 | 2013 | в подвале | 20
ж/д Пушанина, 9а - ж/д Пушанина, 9б | б/н | 89 | 40.1 | 89 | 40.1 | 7.1378 | 2013 | подземка, канал | 20
ГВС | б/н | 89 | 40.1 | 76 | 40.1 | 6.6165 | 2013 | подземка, канал | 20
ТК104' т.7 | 768 | 219 | 57 | 219 | 57 | 24.966 | до 1989г. | подземка, канал | 100
т.7 Эксперим.14 | 722 | 89 | 38 | 89 | 38 | 6.764 | до 1989г. | подземка, канал | 100
т.7 Эксперим.16 | 723 | 133 | 35 | 133 | 35 | 9.31 | до 1989г. | подземка, канал | 100
Экспер.16 ТК-112 | 1117 | 108 | 20 | 108 | 20 | 4.32 | до 1989г. | подземка, канал | 100
ТК-112 ТК-114 | 790 | 89 | 56 | 89 | 56 | 9.968 | до 1989г. | подземка, канал | 100
ТК-114 Экспер.12 | 790 | 89 | 31 | 89 | 31 | 5.518 | до 1989г. | подземка, канал | 100
ТК-112 ТК-113 | 791 | 76 | 42 | 76 | 42 | 6.384 | до 1989г. | подземка, канал | 100
ТК-113 Экспер.17 | 791 | 76 | 10 | 76 | 10 | 1.52 | до 1989г. | подземка, канал | 100
ТК-112 Экспер.18 | 792 | 108 | 85 | 108 | 85 | 18.36 | до 1989г. | подземка, канал | 100
т.7 Экспер. 7а | 724 | 159 | 220 | 159 | 220 | 69.96 | до 1989г. | подземка | 100
ИТОГО |  |  | 3452.8 |  | 3452.8 | 704.6785
в том числе:
отопление |  |  | 2597.8 |  | 2597.8
ГВС |  |  | 855 |  | 855
ВСЕГО |  | 6905.6
кот.Южная, ЦТП-2
ЦТП-2 - ТК-1 | 1114 | 133 | 13 | 133 | 13 | 3.458 | до 1989г. | подземка, канал | 100
ГВС | 358 | 108 | 13 | 76 | 13 | 2.392 | до 1989г. | подземка, канал | 100
ТК-201 - ул.Экспериментальная, 20 | 754 | 133 | 37 | 133 | 37 | 9.842 | до 1989г. | подземка, канал | 100
ГВС | 153 | 89 | 37 | 76 | 37 | 6.105 | до 1989г. | подземка, канал | 100
т.1 - Экспериментальная, 20 | 444 | 133 | 30 | 133 | 30 | 7.98 | до 1989г. | в подвале | 100
ГВС | 153 | 89 | 30 | 76 | 30 | 4.95 | до 1989г. | в подвале | 100
ТК-1 - Экспериментальная, 19 | 753 | 133 | 12 | 133 | 12 | 3.192 | до 1989г. | подземка, канал | 100
| 753 | 133 | 5 | 133 | 5 | 1.33 | до 1989г. | подземка, канал | 100
ГВС | 152 | 108 | 12 | 76 | 12 | 2.208 | до 1989г. | подземка, канал | 100
ГВС | 152 | 89 | 5 | 76 | 5 | 0.825 | до 1989г. | подземка, канал | 100
ЦТП-2 ТК-2 | 1115 | 89 | 24 | 89 | 24 | 4.272 | до 1989г. | воздушка | 100
| 1115 | 89 | 26 | 89 | 26 | 4.628 | до 1989г. | подземка, канал | 100
ТК-2 - Экспериментальная, 11 | 674 | 89 | 70 | 89 | 70 | 12.46 | 1978 | подземка, б/к | 100
ИТОГО |  |  | 314 |  | 314 | 63.642
в том числе:
отопление |  |  | 217 |  | 217
ГВС |  |  | 97 |  | 97
ВСЕГО |  | 628
кот.Южная, ЦТП-3
ЦТП-3 - ТК-307 | 1110 | 89 | 4.9 | 89 | 4.9 | 0.8722 | 2012 | воздушка | 24
ГВС | 355 | 76 | 4.9 | 45 | 4.9 | 0.5929 | 2012 | воздушка | 24
ТК-307 - ТК-308 | 1110 | 89 | 18.8 | 89 | 18.8 | 3.3464 | 2012 | подземка, гильза | 24
ГВС | 355 | 76 | 18.8 | 45 | 18.8 | 2.2748 | 2012 | подземка, гильза | 24
ТК-308 - угол поворота | 1110 | 89 | 9.5 | 89 | 9.5 | 1.691 | 2012 | подземка, канал | 24
ГВС | 355 | 76 | 9.5 | 45 | 9.5 | 1.1495 | 2012 | подземка, канал | 24
угол поворота - пр.Электрический, 10 | 1110 | 89 | 16.8 | 89 | 16.8 | 2.9904 | до 1989г. | подземка, канал | 100
ГВС | 355 | 76 | 16.8 | 45 | 16.8 | 2.0328 | до 1989г. | подземка, канал | 100
ЦТП - ТК-301 | 1108 | 219 | 2 | 219 | 2 | 0.876 | до 1989г. | подземка, канал | 100
ГВС | 354 | 133 | 2 | 76 | 2 | 0.418 | до 1989г. | подземка, канал | 100
ТК-301 - 1' | 747 | 219 | 28 | 219 | 28 | 12.264 | до 1989г. | подземка, канал | 100
ГВС | 145 | 133 | 28 | 76 | 28 | 5.852 | до 1989г. | подземка, канал | 100
1' - ТК-302 | 372 | 219 | 28 | 219 | 28 | 12.264 | до 1989г. | подземка, канал | 100
ГВС | 107 | 133 | 28 | 76 | 28 | 5.852 | до 1989г. | подземка, канал | 100
ТК-302 - ТК-303 | 374 | 219 | 70 | 219 | 70 | 30.66 | до 1989г. | подземка, канал | 100
ГВС | 109 | 133 | 70 | 76 | 70 | 14.63 | до 1989г. | подземка, канал | 100
ТК-303 - ТК-304 | 717 | 219 | 20 | 219 | 20 | 8.76 | до 1989г. | подземка, канал | 100
ГВС | 247 | 133 | 20 | 89 | 20 | 4.44 | до 1989г. | подземка, канал | 100
ТК-304 - ТК-305 | 717 | 219 | 46 | 219 | 46 | 20.148 | до 1989г. | подземка, канал | 100
ГВС | 247 | 133 | 46 | 76 | 46 | 9.614 | до 1989г. | подземка, канал | 100
ТК-305 - подъём 0,8 м | б/н | 32 | 5.4 | 32 | 5.4 | 0.3456 | 2013 | подземка, гильза | 20
подъём 0,8 м - ТК-306 | б/н | 32 | 27.3 | 32 | 27.3 | 1.7472 | 2013 | воздушка | 20
ТК-305 - ДОС-2 | 376 | 32 | 4.8 | 32 | 4.8 | 0.3072 | 1960 | подземка, канал | 100
ТК-305 - Электрический, 3 | 861 | 219 | 6.5 | 219 | 6.5 | 2.847 | до 1989г. | подземка, канал | 100
ГВС | 270 | 76 | 6.5 | 45 | 6.5 | 0.7865 | до 1989г. | подземка, канал | 100
ТК-304 - ДОС-1 | 713 | 57 | 25.5 | 57 | 25.5 | 2.907 | 2013 | подземка, канал | 20
ГВС | 243 | 63.5 | 25.5 | 40 | 25.5 | 2.6393 | 2013 | подземка, канал | 20
ТК-302 - ДОС-3 | 373 | 89 | 16 | 89 | 16 | 2.848 | до 1989г. | подземка, канал | 100
ГВС | 108 | 76 | 16 | 45 | 16 | 1.936 | до 1989г. | подземка, канал | 100
ТК-302 - Электрический, 1 | 675 | 76 | 10 | 76 | 10 | 1.52 | до 1989г. | подземка, канал | 100
ГВС | 215 | 76 | 10 | 45 | 10 | 1.21 | до 1989г. | подземка, канал | 100
ЦТП 3 | б/н | 76 | 7 | 76 | 7 | 1.064 | 1996 | в подвале | 88
ИТОГО |  |  | 648.5 |  | 648.5 | 160.8858
в том числе:
отопление |  |  | 346.5 |  | 346.5
ГВС |  |  | 302 |  | 302
ВСЕГО |  | 1297
кот.Южная, ЦТП-27
ЦТП-27 ТК-2701 | 986 | 219 | 5 | 219 | 5 | 2.19 | 1988 | подземка | 100
ГВС | 359 | 219 | 5 | 114 | 5 | 1.665 | 1988 | подземка | 100
ТК-2701 - ТК-2714 | 748 | 133 | 72.5 | 133 | 72.5 | 19.285 | 1989 | подземка | 100
ГВС | 148 | 159 | 72.5 | 45 | 72.5 | 14.79 | 1989 | подземка | 100
ТК-2714 - ТК-2715 | 1151 | 133 | 68.5 | 133 | 68.5 | 18.221 | 1989 | подземка | 100
ГВС | 149 | 159 | 68.5 | 45 | 68.5 | 13.974 | 1989 | подземка | 100
ТК-2715 - ТК-2716 | 800 | 108 | 22.6 | 108 | 22.6 | 4.8816 | 1990 | подземка, канал | 100
ГВС | 191 | 89 | 22.6 | 57 | 22.6 | 3.2996 | 2013 | подземка, канал | 20
ТК-2716 - ул.Терновского, 160 | 556 | 89 | 31.2 | 89 | 31.2 | 5.5536 | 2013 | подземка, канал | 20
ГВС | 204 | 89 | 31.2 | 57 | 31.2 | 4.5552 | 1990 | подземка, канал | 100
техподполье ж/д Терновского, 160 | 556 | 89 | 2.3 | 89 | 2.3 | 0.4094 | 2013 | в подвале | 20
ГВС | 204 | 89 | 2.3 | 57 | 2.3 | 0.3358 | 1990 | в подвале | 100
техподполье ж/д Терновского, 160 | 556 | 76 | 47.6 | 76 | 47.6 | 7.2352 | 2013 | в подвале | 20
ГВС | 204 | 76 | 47.6 | 45 | 47.6 | 5.7596 | 1990 | в подвале | 100
ТК-2715 - ул.Терновского, 166 | 1152 | 133 | 59 | 133 | 59 | 15.694 | 2011 | подземка | 28
ГВС | 000001144 | 108 | 59 | 57 | 59 | 9.735 | 1991 | подземка | 100
ул.Терновского, 166 | 799 | 89 | 52 | 89 | 52 | 9.256 | 2008 | в подвале | 40
ГВС | 000000190 | 108 | 52 | 57 | 52 | 8.58 | 2008 | в подвале | 40
ул.Терновского, 166 | 799 | 89 | 42 | 89 | 42 | 7.476 | 2008 | в подвале | 40
ГВС | 000000190 | 108 | 42 | 57 | 42 | 6.93 | 2008 | в подвале | 40
ТК-2718 - ТК-2719 | 554 | 89 | 62 | 89 | 62 | 11.036 | 1991 | в подвале | 100
| 1143 | 76 | 37 | 76 | 37 | 5.624 | 1991 | в подвале | 100
ГВС | 197 | 108 | 62 | 57 | 62 | 10.23 | 1991 | в подвале | 100
ГВС | 1145 | 76 | 37 | 45 | 37 | 4.477 | 1991 | в подвале | 100
ТК-2719 - ул.Терновского, 164 | 555 | 57 | 6 | 57 | 6 | 0.684 | 1991 | подземка | 100
ГВС | 266 | 76 | 6 | 45 | 6 | 0.726 | 1991 | подземка | 100
ТК-2715 - тир | 801 | 45 | 35 | 45 | 35 | 3.15 | 1989 | подземка | 100
ТК-2701 - ТК-2702 | 751 | 219 | 36 | 219 | 36 | 15.768 | 1988 | подземка | 100
ГВС | 151 | 219 | 36 | 114 | 36 | 11.988 | 1988 | подземка | 100
ТК-2702 - ТК-2703 | 824 | 219 | 56 | 219 | 56 | 24.528 | 1988 | подземка | 100
ГВС | 214 | 219 | 56 | 114 | 56 | 18.648 | 1988 | подземка | 100
ТК-2703 - ТК-2704 | 728 | 159 | 61 | 159 | 61 | 19.398 | 1988 | подземка | 100
ГВС | 248 | 219 | 61 | 114 | 61 | 20.313 | 1988 | подземка | 100
ТК-2704 - ТК-2708 | 858 | 159 | 53.08 | 159 | 53.08 | 16.8794 | 1988 | подземка | 100
ГВС | 268 | 159 | 53.08 | 159 | 53.08 | 16.8794 | 1988 | подземка | 100
| 1154 | 159 | 30 | 159 | 30 | 9.54 | 2008 | подземка | 40
ГВС | 1147 | 159 | 30 | 108 | 30 | 8.01 | 2008 | подземка | 40
| 1154 | 133 | 18 | 133 | 18 | 4.788 | 1988 | подземка | 100
ГВС | 1147 | 159 | 18 | 76 | 18 | 4.23 | 1988 | подземка | 100
ТК-2704/1 - т.1 | договор ответственного хранения от 20.09.16 | 76 | 4.2 | 76 | 4.2 | 0.6384 | 2015 | подземка, в канале | 12
ГВС |  | 57 | 4.2 | 45 | 4.2 | 0.4284 | 2015 | подземка, в канале | 12
т.1 - т.2 |  | 76 | 96.3 | 76 | 96.3 | 14.6376 | 2015 | воздушка | 12
ГВС |  | 57 | 96.3 | 45 | 96.3 | 9.8226 | 2015 | воздушка | 12
т.2 - детский сад |  | 76 | 13.3 | 76 | 13.3 | 2.0216 | 2015 | подземка, в канале | 12
ГВС |  | 57 | 13.3 | 45 | 13.3 | 1.3566 | 2015 | подземка, в канале | 12
ТК-2708 - т.1 | 854 | 159 | 120 | 159 | 120 | 38.16 | 1988 | воздушка | 100
ГВС | 293 | 133 | 120 | 89 | 120 | 26.64 | 1988 | воздушка | 100
т.1 - ТК-2710 | 442 | 89 | 24 | 108 | 24 | 4.728 | 1988 | подземка | 100
ГВС | 139 | 108 | 24 | 57 | 24 | 3.96 | 1988 | подземка | 100
ТК-2710 - ТК-2711 | 948 | 89 | 44 | 89 | 44 | 7.832 | 1988 | подземка | 100
ГВС | 301 | 108 | 44 | 76 | 44 | 8.096 | 1988 | подземка | 100
ТК-2711 - ул.Терновского, 190 | 950 | 76 | 49 | 76 | 49 | 7.448 | 1998 | подземка | 80
ГВС | 305 | 76 | 49 | 57 | 49 | 6.517 | 1998 | подземка | 80
ТК-2711 - ул.Терновского, 190 | 1156 | 76 | 31 | 76 | 31 | 4.712 | 1998 | подземка | 80
ГВС | 1149 | 89 | 31 | 57 | 31 | 4.526 | 1998 | подземка | 80
т.1 - ТК-2709 | 443 | 108 | 30 | 108 | 30 | 6.48 | 1994 | подземка | 96
ГВС | 131 | 108 | 30 | 108 | 30 | 6.48 | 1994 | подземка | 96
ТК-2709 - ул.Терновского, 186 | 979 | 57 | 23 | 57 | 23 | 2.622 | 1994 | подземка | 96
ГВС | 308 | 114 | 23 | 45 | 23 | 3.657 | 1994 | подземка | 96
| 1157 | 108 | 50 | 108 | 50 | 10.8 | 1988 | подземка | 100
ГВС | 1150 | 108 | 50 | 76 | 50 | 9.2 | 1988 | подземка | 100
ТК-2708 - Д/с № 147 | 982 | 57 | 42 | 57 | 42 | 4.788 | 1989 | подземка | 100
ГВС | 292 | 76 | 42 | 45 | 42 | 5.082 | 1989 | подземка | 100
ТК-2704 - ул.Терновского, 174 | 1155 | 159 | 68 | 159 | 68 | 21.624 | 1988 | подземка | 100
ГВС | 1148 | 159 | 68 | 89 | 68 | 16.864 | 1988 | подземка | 100
ул.Терновского, 174 - ТК-2705 | 860 | 159 | 33 | 159 | 33 | 10.494 | 1988 | подземка | 100
ГВС | 269 | 133 | 33 | 159 | 33 | 9.636 | 1988 | подземка | 100
ТК-2705 - ТК-2706 | 985 | 133 | 80 | 133 | 80 | 21.28 | 1988 | подземка | 100
ГВС | 321 | 89 | 80 | 57 | 80 | 11.68 | 1988 | подземка | 100
ТК-2706 - ТК-2707 | 752 | 133 | 92.5 | 133 | 92.5 | 24.605 | 1988 | подземка | 100
ГВС | 160 | 89 | 92.5 | 45 | 92.5 | 12.395 | 1988 | подземка | 100
ТК-2707 - ул.Терновского, 182 | 780 | 89 | 52.5 | 89 | 52.5 | 9.345 | 1988 | подземка | 100
ГВС | 172 | 89 | 52.5 | 45 | 52.5 | 7.035 | 1988 | подземка | 100
ТК-2706 - Спортклуб | концессион.согл от 15.12.15 | 45 | 20 | 45 | 20 | 1.8 | 1989 | подземка | 100
ТК-2705 - ул.Терновского, 180 | 984 | 89 | 35 | 89 | 35 | 6.23 | 1988 | подземка | 100
ГВС | 320 | 89 | 35 | 45 | 35 | 4.69 | 1988 | подземка | 100
ТК-2705 - ул.Терновского, 174 | 983 | 89 | 23 | 89 | 23 | 4.094 | 1988 | подземка | 100
ГВС | 319 | 76 | 23 | 57 | 23 | 3.059 | 1988 | подземка | 100
ТК-2704 - ул.Терновского, 174 | 1153 | 57 | 16 | 57 | 16 | 1.824 | 1988 | подземка | 100
ГВС | 1146 | 57 | 16 | 57 | 16 | 1.824 | 1988 | подземка | 100
| 855 | 57 | 10 | 57 | 10 | 1.14 | 1988 | подземка | 100
ГВС | 267 | 57 | 10 | 57 | 10 | 1.14 | 1988 | подземка | 100
ТК-2703 - ТК-2712 | 716 | 89 | 31 | 89 | 31 | 5.518 | 1989 | подземка | 100
ГВС | 246 | 76 | 31 | 45 | 31 | 3.751 | 1989 | подземка | 100
ТК-2712 - ТК-2713 | 731 | 89 | 37 | 89 | 37 | 6.586 | 1989 | подземка | 100
ГВС | 253 | 76 | 37 | 45 | 37 | 4.477 | 1989 | подземка | 100
ТК-2713 - Школа № 69 | 732 | 76 | 13 | 76 | 13 | 1.976 | 1989 | подземка | 100
ГВС | 192 | 76 | 13 | 45 | 13 | 1.573 | 1989 | подземка | 100
ТК-2713 - Беркут | концессион.согл от 15.12.15 | 32 | 23 | 32 | 23 | 1.472 | 1989 | подземка | 100
ГВС |  | 45 | 23 | 38 | 23 | 1.909 | 1989 | подземка | 100
ТК-2702 - ул.Терновского, 170 | 822 | 57 | 48 | 57 | 48 | 5.472 | 1990 | подземка | 100
ГВС | 212 | 76 | 48 | 45 | 48 | 5.808 | 1990 | подземка | 100
ТК-2702 - ул.Терновского, 170 | 822 | 57 | 25 | 57 | 25 | 2.85 | 1990 | подземка | 100
ГВС | 212 | 76 | 25 | 45 | 25 | 3.025 | 1990 | подземка | 100
ЦТП-27 - ул.Терновского, 170 | постановление№839 от 31.05.16 | 108 | 42 | 108 | 42 | 9.072 | 1999 | подземка | 76
ГВС |  | 108 | 42 | 57 | 42 | 6.93 | 1999 | подземка | 76
ИТОГО |  |  | 3890.16 |  | 3890.16 | 788.5341
в том числе:
отопление |  |  | 1972.58 |  | 1972.58
ГВС |  |  | 1917.58 |  | 1917.58
ВСЕГО |  | 7780.32
кот.Южная, ЦТП-45
ЦТП-45 - ТК-37 | 1120 | 219 | 7 | 219 | 7 | 3.066 | до 1989г. | подземка | 100
ТК-37 - ул.Терешковой, 8 | 755 | 89 | 23 | 89 | 23 | 4.094 | 1988 | подземка | 100
ТК-36 - ул.Терешковой, 8 | 755 | 89 | 33 | 89 | 33 | 5.874 | 1988 | подземка | 100
Почта | 432 | 57 | 50 | 57 | 50 | 5.7 | до 1989г. | в подвале | 100
ТК-37 - ТК-36 | 756 | 219 | 45 | 219 | 45 | 19.71 | до 1989г. | подземка | 100
ТК-36 - ТК-35 | 676 | 219 | 40 | 219 | 40 | 17.52 | до 1989г. | подземка | 100
ТК-35 - ТК-4501 | 730 | 159 | 124 | 159 | 124 | 39.432 | до 1989г. | подземка | 100
ТК-4501 - ул.Терешковой, 8 | б/н | 76 | 20.3 | 76 | 20.3 | 3.0856 | 2018 | воздушка | 0
ТК-4501 - ул.Терешковой, 8 | б/н | 76 | 5 | 76 | 5 | 0.76 | 2018 | в футляре | 0
ТК-4501 - ул.Терешковой, 8 | б/н | 76 | 32.8 | 76 | 32.8 | 4.9856 | 2018 | воздушка | 0
ТК-4501 - ул.Терешковой, 8 | б/н | 76 | 13.1 | 76 | 13.1 | 1.9912 | 2018 | в подвале | 0
ТК-4501 - ул.Терешковой, 6 | 981 | 89 | 74 | 89 | 74 | 13.172 | до 1989г. | подземка | 100
ТК-4501 - ул.Терешковой, 6 | 981 | 89 | 5 | 89 | 5 | 0.89 | до 1989г. | подземка | 100
ООО "Караван" | 431 | 57 | 55 | 57 | 55 | 6.27 | до 1989г. | в подвале | 100
ТК-35 - ТК-4512 | 729 | 133 | 60 | 133 | 60 | 15.96 | до 1989г. | подземка | 100
ТК-4512 - Школа № 59 | 866 | 108 | 27 | 108 | 27 | 5.832 | 1989 | подземка | 100
ТК-4512 - ул.Терешковой, 10 | 862 | 57 | 10 | 57 | 10 | 1.14 | 2002 | воздушка | 64
| 863 | 114 | 69 | 114 | 69 | 15.732 | 2002 | воздушка | 64
| 864 | 89 | 61 | 89 | 61 | 10.858 | 2008 | воздушка | 40
| 865 | 76 | 4 | 76 | 4 | 0.608 | 2002 | воздушка | 64
| 865 | 57 | 5 | 57 | 5 | 0.57 | 2008 | воздушка | 40
ЦТП-45 - Прокуратура | 1118 | 219 | 50 | 219 | 50 | 21.9 | 2000 | воздушка | 72
| 1118 | 219 | 76 | 219 | 76 | 33.288 | 2000 | воздушка | 72
| 1118 | 219 | 45 | 219 | 45 | 19.71 | 2000 | воздушка | 72
| 1119 | 57 | 6 | 57 | 6 | 0.684 | до 1989г. | воздушка | 100
Прокурат. ТК-4502 | 433 | 219 | 45 | 219 | 45 | 19.71 | 2000 | воздушка | 72
ТК-4502 - ТК-4503 | 707 | 219 | 42 | 219 | 42 | 18.396 | 1971 | подземка | 100
ТК-4503 - ТК-4504 | 707 | 219 | 53 | 219 | 53 | 23.214 | 1971 | подземка | 100
ТК-4504 - ТК-4505 | 707 | 219 | 72 | 219 | 72 | 31.536 | 1971 | подземка | 100
ТК-4505 - ТК-4506 | 708 | 219 | 61 | 219 | 61 | 26.718 | 1971 | подземка | 100
ТК-4506 - ТК-4507 | 708 | 219 | 25 | 219 | 25 | 10.95 | 1971 | подземка | 100
ТК-4506 - ул.Терешковой, 5 | 571 | 57 | 8 | 57 | 8 | 0.912 | 1971 | подземка | 100
ТК-4505 - ул.Терешковой, 5а | 694 | 57 | 8 | 57 | 8 | 0.912 | 1971 | подземка | 100
ТК-4504 - ул.Терешковой, 3 | 566 | 57 | 8 | 57 | 8 | 0.912 | 1971 | подземка | 100
ТК-4503 - ул.Терешковой, 1 | 567 | 38 | 14 | 38 | 14 | 1.064 | 1971 | воздушка | 100
частный сектор | 513 | 89 | 58 | 89 | 58 | 10.324 | 1971 | воздушка | 100
| 513 | 89 | 34 | 89 | 34 | 6.052 | 1971 | воздушка | 100
| 513 | 89 | 85 | 89 | 85 | 15.13 | 1971 | воздушка | 100
| 513 | 89 | 27.5 | 89 | 27.5 | 4.895 | 1971 | воздушка | 100
| 513 | 76 | 4 | 76 | 4 | 0.608 | 1971 | воздушка | 100
| 513 | 76 | 3.5 | 76 | 3.5 | 0.532 | 1971 | воздушка | 100
| 685 | 76 | 16.5 | 76 | 16.5 | 2.508 | 1971 | воздушка | 100
| 685 | 76 | 26 | 76 | 26 | 3.952 | 1971 | воздушка | 100
| 686 | 76 | 22 | 76 | 22 | 3.344 | 1971 | воздушка | 100
| 687 | 76 | 9 | 76 | 9 | 1.368 | 1971 | воздушка | 100
| 687 | 76 | 27 | 76 | 27 | 4.104 | 1971 | воздушка | 100
| 687 | 76 | 3.5 | 76 | 3.5 | 0.532 | 1971 | воздушка | 100
| 687 | 76 | 9 | 76 | 9 | 1.368 | 1971 | воздушка | 100
| 687 | 57 | 22 | 57 | 22 | 2.508 | до 1989г. | воздушка | 100
| 687 | 45 | 23 | 45 | 23 | 2.07 | до 1989г. | воздушка | 100
Врезка на ул.Терешковой, 28 | 393 | 45 | 23 | 38 | 23 | 1.909 | до 1989г. | воздушка | 100
Врезка на ул.Терешковой, 26 | 391 | 45 | 16 | 38 | 16 | 1.328 | 1971 | воздушка | 100
Врезка на ул.Вадинская, 31 | 382 | 45 | 29 | 45 | 29 | 2.61 | до 1989г. | воздушка | 100
Врезка на ул.Вадинская, 29 | 381 | 45 | 45 | 38 | 45 | 3.735 | до 1989г. | воздушка | 100
Врезка на ул.Терешковой, 27 | 392 | 57 | 44 | 57 | 44 | 5.016 | до 1989г. | воздушка | 100
| 392 | 45 | 2 | 45 | 2 | 0.18 | до 1989г. | воздушка | 100
Врезка на ул.Терешковой, 25
Врезка на ул.Терешковой, 22 | 388 | 45 | 25 | 38 | 25 | 2.075 | 1971 | воздушка | 100
Врезка на ул.Терешковой, 20 | 387 | 45 | 25 | 38 | 25 | 2.075 | 1971 | воздушка | 100
Врезка на ул.Вадинская, 23 | 380 | 45 | 44 | 38 | 44 | 3.652 | до 1989г. | воздушка | 100
Врезка на ул.Терешковой, 16 | 385 | 57 | 6 | 57 | 6 | 0.684 | 1994 | воздушка | 96
Врезка на ул.Терешковой, 14 | 384 | 57 | 6 | 57 | 6 | 0.684 | до 1989г. | воздушка | 100
Врезка на ул.Вадинская, 13 | 379 | 57 | 31 | 57 | 31 | 3.534 | до 1989г. | воздушка | 100
Врезка на ул.Терешковой, 12 | 383 | 57 | 4 | 57 | 4 | 0.456 | 1971 | воздушка | 100
ИТОГО |  |  | 1946.2 |  | 1946.2 | 474.3894
в том числе:
отопление |  |  | 1946.2 |  | 1946.2
ГВС |  |  | 0 |  | 0
ВСЕГО |  | 3892.4
кот.Южная, ЦТП-50
ЦТП-50 - ТК-5001 | 1116 | 159 | 40 | 159 | 40 | 12.72 | 1990 | подземка | 100
ГВС | 360 | 159 | 40 | 89 | 40 | 9.92 | 1990 | подземка | 100
ТК-5001 - ТК-5005 | 757 | 159 | 20 | 159 | 20 | 6.36 | 1992 | подземка | 100
ГВС | 161 | 159 | 20 | 89 | 20 | 4.96 | 1992 | подземка | 100
ТК-5005 - ТК-5006 | 988 | 159 | 81 | 159 | 81 | 25.758 | 1992 | подземка | 100
ГВС | 322 | 159 | 81 | 89 | 81 | 20.088 | 1992 | подземка | 100
ТК-5006 - ТК-5002 | 781 | 133 | 32 | 133 | 32 | 8.512 | 1992 | подземка | 100
ГВС | 173 | 133 | 32 | 76 | 32 | 6.688 | 1992 | подземка | 100
ТК-5002 - ТК-5003 | 794 | 108 | 25 | 108 | 25 | 5.4 | 1992 | подземка | 100
ГВС | 182 | 133 | 25 | 76 | 25 | 5.225 | 1992 | подземка | 100
ТК-5003 - ТК-5004 | б/н | 108 | 87 | 108 | 87 | 18.792 | 1992 | подземка | 100
ГВС | б/н | 89 | 87 | 45 | 87 | 11.658 | 1992 | подземка | 100
ТК-5004 - Вадинская,11а | 796 | 108 | 55 | 108 | 55 | 11.88 | 1994 | подземка | 96
ГВС | 186 | 89 | 55 | 45 | 55 | 7.37 | 1994 | подземка | 96
ТК-5003 - ТК-5004 | [5 empty] | 0 | 1992 | подземка | 100
ГВС | [5 empty] | 0 | 1992 | подземка | 100
ТК-5004 - Вадинская, 9 | 805 | 89 | 22 | 89 | 22 | 3.916 | 1992 | подземка | 100
ГВС | 194 | 89 | 22 | 45 | 22 | 2.948 | 1992 | подземка | 100
ТК-5003 - Вадинская,6а | 797 | 57 | 7 | 57 | 7 | 0.798 | 1993 | подземка | 100
ГВС | 187 | 76 | 7 | 45 | 7 | 0.847 | 1993 | подземка | 100
ТК-5002 - Вадинская,10 | 793 | 108 | 9 | 108 | 9 | 1.944 | 1992 | подземка | 100
ГВС | 181 | 76 | 9 | 45 | 9 | 1.089 | 1992 | подземка | 100
ТК-5006 - ул.Вадинская, 11 | 778 | 89 | 135 | 89 | 135 | 24.03 | 2016 | воздушка | 8
ГВС | 171 | 76 | 135 | 57 | 135 | 17.955 | 2016 | воздушка | 8
ТК-5005 - Д/сад № 151 | 987 | 89 | 25 | 89 | 25 | 4.45 | 1994 | подземка | 96
ГВС | 318 | 76 | 25 | 45 | 25 | 3.025 | 1994 | подземка | 96
ТК-5001 - ул.Терешковой, 10а | 758 | 108 | 7 | 108 | 7 | 1.512 | 1990 | подземка | 100
ГВС | 158 | 76 | 7 | 45 | 7 | 0.847 | 1990 | подземка | 100
ТК-5001 - ул.Терешковой, 10б | 759 | 108 | 10 | 108 | 10 | 2.16 | 1991 | подземка | 100
ГВС | 159 | 76 | 10 | 45 | 10 | 1.21 | 1991 | подземка | 100
ТК-5005 - ТК-35 | [5 empty] | 0
ГВС | 323 | 159 | 85 | 108 | 85 | 22.695 | 2003 | воздушка | 60
ТК-35 - ТК-36 | [5 empty] | 0
ГВС | 245 | 159 | 40 | 89 | 40 | 9.92 | 1992 | подземка | 100
ТК-36 - ТК-37 | [5 empty] | 0
ГВС | 213 | 159 | 45 | 89 | 45 | 11.16 | 1992 | подземка | 100
ТК-37 - ул.Терешковой, 8 | [5 empty] | 0
ГВС | 147 | 108 | 23 | 76 | 23 | 4.232 | до 1989г. | подземка | 100
ТК-36 - ул.Терешковой, 8 | [5 empty] | 0
ГВС | 211 | 108 | 33 | 76 | 33 | 6.072 | до 1989г. | подземка | 100
ТК-35 - ТК-4501 | [5 empty] | 0
ГВС | 250 | 133 | 124 | 89 | 124 | 27.528 | до 1989г. | подземка | 100
ТК-4501- ул.Терешковой, 8 | [5 empty] | 0
ГВС | б/н | 89 | 20.3 | 57 | 20.3 | 2.9638 | 2018 | воздушка | 0
ТК-4501- ул.Терешковой, 8 | [5 empty] | 0
ГВС | б/н | 89 | 5 | 57 | 5 | 0.73 | 2018 | в футляре | 0
ТК-4501- ул.Терешковой, 8 | [5 empty] | 0
ГВС | б/н | 89 | 32.8 | 57 | 32.8 | 4.7888 | 2018 | воздушка | 0
ТК-4501- ул.Терешковой, 8 | [5 empty] | 0
ГВС | б/н | 89 | 13.1 | 57 | 13.1 | 1.9126 | 2018 | в подвале | 0
ТК-35 - ТК-4512 | [5 empty] | 0
ГВС | 249 | 133 | 60 | 76 | 60 | 12.54 | до 1989г. | подземка | 100
ТК-4501 - ул.Терешковой, 6 | [5 empty] | 0
ГВС | 315 | 108 | 74 | 76 | 74 | 13.616 | до 1989г. | подземка | 100
ТК-4501 - ул.Терешковой, 6 | [5 empty] | 0
ГВС | 315 | 108 | 5 | 76 | 5 | 0.92 | до 1989г. | подземка | 100
ТК-4512 - МОУ СОШ № 59 | [5 empty] | 0
ГВС | 264 | 57 | 27 | 45 | 27 | 2.754 | 1989 | подземка | 100
ТК-4512 - ул.Терешковой, 10 | [5 empty] | 0
ГВС | 265 | 108 | 69 | 57 | 69 | 11.385 | 2003 | воздушка | 60
ГВС | 1159 | 89 | 61 | 57 | 61 | 8.906 | 2003 | воздушка | 60
ГВС | 1159 | 89 | 4 | 57 | 4 | 0.584 | 2004 | воздушка | 56
ГВС | 1158 | 76 | 10 | 45 | 10 | 1.21 | 2003 | воздушка | 60
ГВС | 1160 | 76 | 5 | 45 | 5 | 0.605 | 2004 | воздушка | 56
ИТОГО |  |  | 1846.2 |  | 1846.2 | 366.5842
в том числе:
отопление |  |  | 555 |  | 555
ГВС |  |  | 1291.2 |  | 1291.2
ВСЕГО |  | 3692.4
кот.Южная, ЦТП НИИЭКИПМАШ
ЦТП- т.3 | 425 | 219 | 105.1 | 219 | 105.1 | 46.0338 | 2017 | воздушка | 4
ГВС | 124 | 108 | 105.1 | 89 | 105.1 | 20.7047 | 2017 | воздушка | 4
| 425 | 159 | 8 | 159 | 8 | 2.544 | 2013 | воздушка | 20
ГВС | 124 | 108 | 8 | 76 | 8 | 1.472 | 2013 | воздушка | 20
т.3 - т.3' | 1052 | 133 | 6 | 133 | 6 | 1.596 | 2013 | воздушка | 20
т.3 - т.3' ГВС | 329 | 76 | 6.5 | 32 | 6.5 | 0.702 | 2017 | воздушка | 4
т.3' - т.3'' | 1053 | 159 | 22.1 | 159 | 22.1 | 7.0278 | 2017 | воздушка | 4
т.3'' - Экспериментальная,3 | 1063 | 89 | 3 | 89 | 3 | 0.534 | 2017 | воздушка | 4
т.3'' - ТК403 | 1067 | 159 | 30.6 | 159 | 30.6 | 9.7308 | 2017 | воздушка | 4
т.3'' - ТК403 ГВС | 342 | 108 | 53.8 | 76 | 53.8 | 9.8992 | 2017 | воздушка | 4
0
ТК-403 - ТК-404 | 1069 | 273 | 99 | 273 | 99 | 54.054 | 1975 | подземка | 100
ГВС | 344 | 159 | 99 | 159 | 99 | 31.482 | 1975 | подземка | 100
ТК-404 - ТК-405 | 1071 | 219 | 16 | 219 | 16 | 7.008 | 1975 | подземка | 100
ГВС | 346 | 76 | 16 | 76 | 16 | 2.432 | 1975 | подземка | 100
ТК-405 - ТК-406 | 1072 | 133 | 58 | 133 | 58 | 15.428 | 1975 | подземка | 100
ТК-406 - ТК-406' | 1074 | 133 | 58 | 133 | 58 | 15.428 | 1975 | подземка | 100
ТК-406' - ТК-408 | 1074 | 133 | 33.2 | 133 | 33.2 | 8.8312 | 2017 | воздушка | 4
| 1074 | 133 | 14.9 | 133 | 14.9 | 3.9634 | 2017 | подземка, в футляре | 4
ТК-406 - ул.Экспериментальная, 7 | 1075 | 76 | 98.3 | 76 | 98.3 | 14.9416 | 2015 | воздушка | 12
| 1075 | 76 | 7.7 | 76 | 7.7 | 1.1704 | 2015 | подземка | 12
ТК-405 - ул.Экспериментальная, 6 | 1106 | 108 | 11 | 108 | 11 | 2.376 | 1975 | подземка | 100
ТК-405 - ул.Экспериментальная, 5 | 1073 | 108 | 39 | 108 | 39 | 8.424 | 1975 | подземка | 100
ГВС | 348 | 76 | 31 |  |  | 2.356 | 1975 | подземка | 100
ГВС | 348 | 89 | 8 |  |  | 0.712 | 1975 | подземка | 100
ТК-404 - ТК-412 | 1070 | 108 | 55 | 108 | 55 | 11.88 | 1975 | подземка | 100
ТК-412 - Школа № 20 | 1055 | 108 | 52 | 108 | 52 | 11.232 | 1980 | подземка | 100
т.2 - Школа № 20 | [5 empty] | 0
ГВС | 144 | 57 | 58 | 57 | 58 | 6.612 | 1975 | подземка | 100
ТК-403 - ТК-414 | 1068 | 133 | 23.4 | 133 | 23.4 | 6.2244 | 2017 | подземка | 4
ГВС | 343 | 108 | 23.4 | 57 | 23.4 | 3.861 | 2017 | подземка | 4
ТК-414 - т.6' | 1068 | 133 | 15.7 | 133 | 15.7 | 4.1762 | 2017 | воздушка | 4
ГВС | 343 | 89 | 15.7 | 57 | 15.7 | 2.2922 | 2017 | воздушка | 4
т.6' - ул.Пушанина,3 | б/н | 76 | 11.1 | 76 | 11.1 | 1.6872 | 2017 | воздушка | 4
| б/н | 76 | 6.3 | 76 | 6.3 | 0.9576 | 2017 | подземка | 4
т.6' - ТК 415' | 1056 | 133 | 125.9 | 133 | 125.9 | 33.4894 | 2017 | воздушка | 4
ГВС | 334 | 89 | 125.9 | 57 | 125.9 | 18.3814 | 2017 | воздушка | 4
ТК-415' - ТК-416 | 1057 | 133 | 46.6 | 133 | 46.6 | 12.3956 | 2017 | подземка | 4
ГВС | 335 | 89 | 46.6 | 57 | 46.6 | 6.8036 | 2017 | подземка | 4
ТК-416 - ТК-417 | 1059 | 159 | 33 | 159 | 33 | 10.494 | 1975 | подземка | 100
ГВС | 337 | 57 | 33 | 57 | 33 | 3.762 | 1975 | подземка | 100
ТК-417 - ТК-418 | 451 | 133 | 106 | 133 | 106 | 28.196 | 1975 | подземка | 100
ГВС | 137 | 57 | 106 | 57 | 106 | 12.084 | 1975 | подземка | 100
ТК-418 - Детский сад № 17 | 474 | 89 | 28 | 89 | 28 | 4.984 | 1975 | подземка | 100
ГВС | 140 | 57 | 28 | 57 | 28 | 3.192 | 1975 | подземка | 100
ТК-418 - ул.Пушанина, 12 | 449 | 108 | 68 | 108 | 68 | 14.688 | 1981 | подземка | 100
ТК-416 - ул.Пушанина, 6 | 1058 | 108 | 16.1 | 108 | 16.1 | 3.4776 | 2016 | подземка | 8
ГВС | б/н | 89 | 16.1 | 57 | 16.1 | 2.3506 | 2016 | подземка | 8
ТК-416 - ул.Пушанина, 8 | б/н | 108 | 17.7 | 108 | 17.7 | 3.8232 | 2011 | подземка | 28
ГВС | 336 | 108 | 17.7 | 108 | 17.7 | 3.8232 | 1972 | подземка | 100
ул.Пушанина, 8 | б/н | 108 | 34.4 | 108 | 34.4 | 7.4304 | 2011 | в подвале | 28
ул.Пушанина, 8 (транзит) | б/н | 76 | 64 | 76 | 64 | 9.728 | 2011 | в подвале | 28
ул.Пушанина, 8 - ТК-112 | 789 | 76 | 22 | 76 | 22 | 3.344 | 1975 | подземка | 100
т.3' - т.4 | [5 empty] | 0
ГВС | 339 | 76 | 12.5 | 32 | 12.5 | 1.35 | 2013 | воздушка | 20
т.4 - т.5 | 1062 | 89 | 20.6 | 89 | 20.6 | 3.6668 | 2013 | воздушка | 20
ГВС | 339 | 76 | 20.6 | 32 | 20.6 | 2.2248 | 2013 | воздушка | 20
т.5 - ул.Экспериментальная, 2а | 1062 | 89 | 11.9 | 89 | 11.9 | 2.1182 | 2013 | воздушка | 20
ГВС | 339 | 76 | 11.9 | 32 | 11.9 | 1.2852 | 2013 | воздушка | 20
ул.Экспериментальная, 2а | б/н | 89 | 13.4 | 89 | 13.4 | 2.3852 | 2013 | в подвале | 20
ГВС | б/н | 76 | 7.5 |  |  | 0.57 | 2013 | в подвале | 20
ТК-407 - т.1 | б/н | 133 | 10.5 | 133 | 10.5 | 2.793 | 1975 | воздушка | 100
| б/н | 133 | 29.5 | 133 | 29.5 | 7.847 | 1975 | воздушка | 100
т.1 - ТК-407' | 496 | 133 | 105 | 133 | 105 | 27.93 | 1975 | воздушка | 100
ТК-407' - ул.Экспериментальная, 1 | 1064 | 108 | 37.5 | 108 | 37.5 | 8.1 | 1975 | воздушка | 100
ТК-407' - ул.Экспериментальная, 2 | 1065 | 108 | 76 | 108 | 76 | 16.416 | 1975 | подземка | 100
т.1 - ул.Экспериментальная, 4 | 484 | 108 | 26 | 108 | 44 | 7.56 | 1975 | подземка | 100
| 484 | 89 | 18 |  |  | 1.602 | 2015 | подземка | 12
ТК-404 - т.2 | [5 empty] | 0
ГВС | б/н | 108 | 58 | 108 | 58 | 12.528 | 1975 | подземка | 100
т.2 - ТК-413 | [5 empty] | 0
ГВС | 132 | 108 | 40 | 108 | 40 | 8.64 | 1975 | подземка | 100
ТК-413 - ТК-413' | [5 empty] | 0
ГВС | 132 | 76 | 22 | 89 | 22 | 3.63 | 1975 | подземка | 100
ТК-413' - ул.Экспериментальная, 7а | [5 empty] | 0
ГВС | б/н | 159 | 74 | 159 | 74 | 23.532 | 1975 | подземка | 100
ЦТП - ТК-419 | [5 empty] | 0
ГВС | б/н | 89 | 140 | 57 | 140 | 20.44 | 1975 | воздушка | 100
ТК-419 - ул.Пушанина, 4 | [5 empty] | 0
ГВС | 244 | 57 | 13 | 45 | 13 | 1.326 | 1975 | подземка | 100
ТК-419 - ТК-420 | [5 empty] | 0
ГВС | 294 | 57 | 36 | 45 | 36 | 3.672 | 1975 | воздушка | 100
ТК-420 - ул.Пушанина, 2 | [5 empty] | 0
ГВС | 291 | 76 | 14 | 45 | 14 | 1.694 | 1975 | подземка | 100
ИТОГО |  |  | 2930.8 |  | 2884.3 | 661.5307
в том числе:
отопление |  |  | 1743.8 |  | 1743.8
ГВС |  |  | 1187 |  | 1140.5
ВСЕГО |  | 5815.1
кот.Заря
Котельная - ТК-1 | ПТС000689 | 219 | 251 | 219 | 251 | 109.938 | 1980 | воздушка | 100
ТК-1 - 1 | ПТС000690 | 159 | 50 | 159 | 50 | 15.9 | 2002 | воздушка | 64
1 - ТК-2 | ПТС000691 | 159 | 103 | 159 | 103 | 32.754 | 2002 | воздушка | 64
ТК-2 - ТК-3 | ПТС000692 | 159 | 81.3 | 159 | 81.3 | 25.8534 | 2002 | воздушка | 64
ТК-3 - ТК-4 | ПТС000693 | 159 | 51 | 159 | 51 | 16.218 | 2002 | воздушка | 64
ТК-4 -ТК-5 | ПТС000695 | 133 | 84.3 | 133 | 84.3 | 22.4238 | 2002 | воздушка | 64
ТК-5 - т.5 | ПТС000694 | 89 | 80 | 89 | 80 | 14.24 | 2002 | воздушка | 64
т.5 - т.6 | ПТС000697 | 89 | 110 | 89 | 110 | 19.58 | 2002 | воздушка | 64
т.6 - т.7 | ПТС000698 | 76 | 70 | 76 | 70 | 10.64 | 2002 | воздушка | 64
т.7 - т.8 | ПТС000699 | 76 | 40 | 76 | 40 | 6.08 | 2002 | воздушка | 64
т.8 - т.9 | ПТС000700 | 76 | 50 | 76 | 50 | 7.6 | 2002 | воздушка | 64
т.9 - т.9' | ПТС000701 | 76 | 13 | 76 | 13 | 1.976 | 2002 | воздушка | 64
т.9' -ж/д 22 | ПТС279475 | 57 | 10 | 57 | 10 | 1.14 | 1965 | воздушка | 100
т.9 - ж/д 20 | ПТС000703 | 57 | 15 | 57 | 15 | 1.71 | 1965 | воздушка | 100
т.8 - ж/д 18 | ПТС000704 | 57 | 15 | 57 | 15 | 1.71 | 1965 | воздушка | 100
т.6 - медпункт | ПТС000705 | 57 | 25 | 57 | 25 | 2.85 | 1990 | воздушка | 100
т.5 - ж/д 12 | ПТС000706 | 57 | 15 | 57 | 15 | 1.71 | 1965 | воздушка | 100
т.4 - ж/д 10 | ПТС000707 | 57 | 15 | 57 | 15 | 1.71 | 1965 | воздушка | 100
т.3 - ТК-6 | ПТС000708 | 133 | 60 | 133 | 60 | 15.96 | 1965 | воздушка | 100
ТК-6 - т.10 | ПТС279519 | 89 | 6.5 | 89 | 6.5 | 1.157 | 1965 | воздушка | 100
т.10 - т.11 | ПТС000710 | 89 | 76.2 | 89 | 76.2 | 13.5636 | 1965 | воздушка | 100
т.11 - ж/д 19 | ПТС000711 | 57 | 12 | 57 | 12 | 1.368 | 1965 | воздушка | 100
т.11 - ж/д 17 | ПТС279470 | 57 | 6 | 57 | 6 | 0.684 | 1965 | воздушка | 100
т.10 - ж/д 15 | ПТС279469 | 57 | 5 | 57 | 5 | 0.57 | 1965 | воздушка | 100
ТК-6 - школа № 38 | концессион.согл от 15.12.15 | 89 | 96.2 | 89 | 96.2 | 17.1236 | 1989 | воздушка | 100
|  | 57 | 30 | 57 | 30 | 3.42 | 1989 | воздушка | 100
ТК-4 - т.12 | ПТС000714 | 159 | 3 | 159 | 3 | 0.954 | 2002 | воздушка | 64
| ПТС000714 | 89 | 50 | 89 | 50 | 8.9 | 2002 | воздушка | 64
т.12 - ТК-7 | ПТС000715 | 89 | 118.2 | 89 | 118.2 | 21.0396 | 2002 | воздушка | 64
ТК-7 - ТК-8 | ПТС000716 | 89 | 57 | 89 | 57 | 10.146 | 1965 | подземка | 100
ТК-8 - т.14 | ПТС279476 | 57 | 10 | 57 | 10 | 1.14 | 1965 | подземка | 100
т.14 - ж/д 11 | ПТС000718 | 57 | 15 | 57 | 15 | 1.71 | 1965 | подземка | 100
т.14 - ж/д 9 | ПТС279472 | 57 | 5 | 57 | 5 | 0.57 | 1965 | подземка | 100
ТК-8 - ж/д 7 | ПТС000720 | 89 | 21 | 89 | 21 | 3.738 | 1965 | подземка | 100
ж/д 7 | ПТС000721 | 89 | 24 | 89 | 24 | 4.272 | 1965 | в подвале | 100
ж/д 7 - ж/д 3 | ПТС000721 | 57 | 31.6 | 57 | 31.6 | 3.6024 | 1965 | подземка | 100
т.15 - ж/д 5 | ПТС279473 | 57 | 5 | 57 | 5 | 0.57 | 1965 | подземка | 100
т.13 - ж/д 6 | ПТС000725 | 57 | 25 | 57 | 25 | 2.85 | 1965 | воздушка | 100
т.13 - т.16 | ПТС279471 | 76 | 30 | 76 | 30 | 4.56 | 1965 | воздушка | 100
т.16 - ж/д 2 | ПТС000727 | 57 | 49 | 57 | 49 | 5.586 | 1965 | воздушка | 100
т.16 - ж/д 4 | ПТС279474 | 57 | 7 | 57 | 7 | 0.798 | 2002 | воздушка | 64
т.12 - МУП "Заря" | ПТС000729 | 57 | 15 | 57 | 15 | 1.71 | 1965 | воздушка | 100
ТК-2 - ТК-9/1 | ПТС000731 | 89 | 20 | 89 | 20 | 3.56 | 1965 | подземка | 100
ТК-9/1 - ТК-9 | ПТС000731 | 108 | 60 | 108 | 60 | 12.96 | 1965 | подземка | 100
ТК-9 - ж/д 12 | ПТС000732 | 89 | 70 | 89 | 70 | 12.46 | 1965 | подземка | 100
ж/д 12 - ж/д 10 | ПТС000733 | 76 | 55 | 76 | 55 | 8.36 | 1965 | подземка | 100
ТК-9 - ж/д 9 | ПТС279477 | 57 | 10 | 57 | 10 | 1.14 | 1965 | подземка | 100
ТК-9/1 - ж/д 11 | ПТС000731 | 45 | 27 | 45 | 27 | 2.43 | 1965 | подземка | 100
т.1 - ТК-15 | ПТС000735 | 57 | 20 | 57 | 20 | 2.28 | 1965 | воздушка | 100
ТК-15 - ж/д 15 | ПТС000735 | 57 | 9 | 57 | 9 | 1.026 | 2001 | подземка | 68
ТК-1 - баня | ПТС000736 | 108 | 97 | 108 | 97 | 20.952 | 1965 | воздушка | 100
баня - угол поворота | ПТС000736 | 108 | 5 | 108 | 5 | 1.08 | 1965 | воздушка | 100
угол воворота - ТК-13 | ПТС000736 | 89 | 30 | 89 | 30 | 5.34 | 2013 | воздушка | 20
| ПТС000736 | 89 | 10 | 89 | 10 | 1.78 | 1965 | подземка | 100
ТК-13 - ТК-10 | ПТС000737 | 108 | 43 | 108 | 43 | 9.288 | 1965 | подземка | 100
ТК-10 - ТК-11 | ПТС000738 | 108 | 77 | 108 | 77 | 16.632 | 1965 | подземка | 100
ТК-11 - ж/д 18 | ПТС000739 | 57 | 92 | 57 | 92 | 10.488 | 1965 | подземка | 100
ТК-11 - ж/д 16 | ПТС000740 | 57 | 15 | 57 | 15 | 1.71 | 1965 | подземка | 100
ТК-10 - ж/д 16а | ПТС000741 | 57 | 15 | 57 | 15 | 1.71 | 1965 | подземка | 100
ТК-13 - т.18 | ПТС000742 | 89 | 62 | 89 | 62 | 11.036 | 2009 | подземка | 100
т.18 - т.18' | ПТС000743 | 57 | 5.5 | 57 | 5.5 | 0.627 | 2017 | подземка | 4
| ПТС000743 | 57 | 53 | 57 | 53 | 6.042 | 2017 | подземка | 4
ТК-14 - ж/д 21 | ПТС01 587 | 57 | 87 | 57 | 87 | 9.918 | 2010 | воздушка | 32
ТК-14 - ж/д 19 | ПТС000744 | 45 | 15 | 45 | 15 | 1.35 | 1965 | подземка | 100
т.18 - ж/д 17 | ПТС000745 | 57 | 70 | 57 | 70 | 7.98 | 2012 | воздушка | 24
т.2 - ж/д 17 | б/н | 25 | 3.5 | 25 | 3.5 | 0.175 | 1965 | подземка | 100
т.2 - ж/д 19 | б/н | 25 | 25 | 25 | 25 | 1.25 | 1965 | подземка | 100
т.1' - детская поликлиника | концессион.согл от 15.12.15 | 76 | 33 | 76 | 33 | 5.016 | 1962 | воздушка | 100
котельная - гараж | ПТС000746 | 57 | 150 | 57 | 150 | 17.1 | 1965 | воздушка | 100
ИТОГО |  |  | 2995.3 |  | 2995.3 | 593.7154
в том числе:
отопление |  |  | 2995.3 |  | 2995.3
ГВС |  |  | 0 |  | 0
ВСЕГО |  | 5990.6
кот. Школа глухонемых
Котельная - ТК-1 | ПТС01 438 | 108 | 11 | 108 | 11 | 2.376 | 1989 | подземка | 100
ГВС | ПТС279514 | 89 | 11 | 89 | 11 | 1.958 | 1989 | подземка | 100
ТК-1 - ТК-2 | ПТС01 440 | 89 | 27.9 | 89 | 27.9 | 4.9662 | 1989 | подземка | 100
ГВС | ПТС01 441 | 76 | 27.9 | 57 | 27.9 | 3.7107 | 1989 | подземка | 100
ТК-2 - Школа глухонемых | ПТС01 442 | 89 | 28.5 | 89 | 28.5 | 5.073 | 1989 | подземка | 100
ГВС | ПТС01 443 | 76 | 28.5 | 57 | 28.5 | 3.7905 | 1989 | подземка | 100
Котельная - т.1 | ПТС01 444 | 89 | 20.8 | 89 | 20.8 | 3.7024 | 1989 | воздушка | 100
ГВС | ПТС279513 | 76 | 20.8 | 57 | 20.8 | 2.7664 | 1989 | воздушка | 100
т.1 - т.1' | ПТС01 446 | 89 | 19.2 | 89 | 19.2 | 3.4176 | 1989 | воздушка | 100
ГВС | ПТС279520 | 57 | 19.2 | 57 | 19.2 | 2.1888 | 1989 | воздушка | 100
т.1' - т.2 | ПТС01 446 | 89 | 25.7 | 89 | 25.7 | 4.5746 | 1989 | воздушка | 100
ГВС | ПТС01 447 | 57 | 25.7 | 57 | 25.7 | 2.9298 | 1989 | воздушка | 100
т.2 - Прачечная | ПТС01 448 | 89 | 23.1 | 89 | 23.1 | 4.1118 | 1989 | воздушка | 100
ГВС | ПТС279515 | 57 | 23.1 | 57 | 23.1 | 2.6334 | 1989 | воздушка | 100
Прачечная | ПТС01 448 | 89 | 2.5 | 89 | 2.5 | 0.445 | 1989 | воздушка | 100
ГВС | ПТС279515 | 57 | 2.5 | 57 | 2.5 | 0.285 | 1989 | воздушка | 100
Прачечная | ПТС01 448 | 89 | 22 | 89 | 22 | 3.916 | 1989 | в подвале | 100
ГВС | ПТС279515 | 57 | 22 | 57 | 22 | 2.508 | 1989 | в подвале | 100
Гараж (Гр.Бруклин) | ПТС01 450 | 45 | 18 | 45 | 18 | 1.62 | 1989 | воздушка | 100
ТК-2 - Овощехранилищ | ПТС279517 | 57 | 10 | 57 | 10 | 1.14 | 1989 | подземка | 100
ТК-2 - Гараж | ПТС279518 | 57 | 10 | 57 | 10 | 1.14 | 1989 | подземка | 100
т.1 - Баня | ПТС01 453 | 89 | 25 | 89 | 25 | 4.45 | 1989 | воздушка | 100
ГВС | ПТС01 453 | 57 | 25 | 57 | 25 | 2.85 | 1989 | воздушка | 100
т.2 - Центр реабелитац. | ПТС01 455 | 89 | 20 | 89 | 20 | 3.56 | 1989 | воздушка | 100
ГВС | ПТС279516 | 57 | 20 | 57 | 20 | 2.28 | 1989 | воздушка | 100
ИТОГО |  |  | 489.4 |  | 489.4 | 72.3932
в том числе:
отопление |  |  | 263.7 |  | 263.7
ГВС |  |  | 225.7 |  | 225.7
ВСЕГО |  | 978.8
кот. Урицкого, 16
Котельная - ТК-1 | 427 | 219 | 40.5 | 219 | 40.5 | 17.739 | 2007 | воздушка | 44
ТК-1 -т.1' | [5 empty] | 0
ГВС | 331 | 89 | 9.5 | 57 | 9.5 | 1.387 | 2012 | воздушка | 24
ТК-1 - т.1 | 1091 | 159 | 85 | 159 | 85 | 27.03 | 1968 | воздушка | 100
т.1 - ТК-2 | 1103 | 108 | 15 | 108 | 15 | 3.24 | 1968 | воздушка | 100
ГВС | 341 | 108 | 15 | 57 | 15 | 2.475 | 1968 | воздушка | 100
ТК-2 - ж/д Урицкого, 18 | 1081 | 108 | 3 | 108 | 3 | 0.648 | 1968 | подземка | 100
ГВС | 340 | 76 | 3 | 57 | 3 | 0.399 | 1968 | подземка | 100
т.1 - ж/д Урицкого, 44А | 448 | 108 | 177.5 | 108 | 177.5 | 38.34 | 1968 | воздушка | 100
ГВС | 134 | 76 | 177.5 | 57 | 177.5 | 23.6075 | 1968 | воздушка | 100
Котельная - т.1 | [5 empty] | 0
ГВС | 119 | 133 | 52 | 89 | 52 | 11.544 | 1968 | воздушка | 100
ГВС | 119 | 133 | 75 | 108 | 75 | 18.075 | 1968 | воздушка | 100
ТК-1 - ж/д Урицкого, 16 | 1080 | 108 | 3 | 108 | 3 | 0.648 | 1968 | подземка | 100
ГВС | 328 | 76 | 3 | 57 | 3 | 0.399 | 2011 | подземка | 28
Котельная - ж/д Урицкого, 14 | 401 | 108 | 22 | 108 | 22 | 4.752 | 2011 | подземка | 28
ГВС | 117 | 89 | 22 | 45 | 22 | 2.948 | 2011 | подземка | 28
| 401 | 108 | 3 | 108 | 3 | 0.648 | 2011 | подземка | 28
ГВС | 117 | 89 | 3 | 57 | 3 | 0.438 | 2011 | подземка | 28
| 401 | 108 | 21 | 108 | 21 | 4.536 | 1968 | подземка | 100
ГВС | 117 | 89 | 21 | 57 | 21 | 3.066 | 2008 | подземка | 40
Котельная - ж/д Либерсона,33 | постановление №839/1 от 31.05.16 | 57 | 42.2 | 57 | 42.2 | 4.8108 | 2015 | воздушка | 12
ГВС |  | 32 |  | 25 |  | 0 | 2015 | воздушка | 12
|  | 57 | 22 | 57 | 22 | 2.508 | 2015 | в футляре | 12
ГВС |  | 32 |  | 25 |  | 0 | 2015 | в футляре | 12
|  | 57 | 29.5 | 57 | 29.5 | 3.363 | 2015 | воздушка | 12
ГВС |  | 32 |  | 25 |  | 0 | 2015 | воздушка | 12
|  | 57 | 1 | 57 | 1 | 0.114 | 2015 | подземка | 12
ГВС |  | 32 |  | 25 |  | 0 | 2015 | подземка | 12
ИТОГО |  |  | 845.7 |  | 845.7 | 172.7153
в том числе:
отопление |  |  | 464.7 |  | 464.7
ГВС |  |  | 381 |  | 381
ВСЕГО |  | 1691.4
кот. Ортопедическое предприятие
Котельная - ТК-1 | ПТС01 066 | 219 | 8.6 | 219 | 8.6 | 3.7668 | 1978 | подземка | 100
ГВС | ПТС279522 | 133 | 8.6 | 89 | 8.6 | 1.9092 | 1978 | подземка | 100
ТК-1 - т.1' | ПТС279535 | 159 | 6 | 159 | 6 | 1.908 | 1978 | подземка | 100
ГВС | ПТС279528 | 133 | 6 | 89 | 6 | 1.332 | 1978 | подземка | 100
т.1 - т.2 | б/н | 133 | 17.4 | 133 | 17.4 | 4.6284 | 2002 | воздушка | 64
ГВС | б/н | 133 | 17.4 | 76 | 17.4 | 3.6366 | 2002 | воздушка | 64
т.2 - т.3 | ПТС01 070 | 133 | 12.8 | 133 | 12.8 | 3.4048 | 1978 | воздушка | 100
ГВС | ПТС279524 | 133 | 12.8 | 76 | 12.8 | 2.6752 | 1978 | воздушка | 100
т.3 - т.4 | ПТС01 072 | 133 | 40.4 | 133 | 40.4 | 10.7464 | 1978 | воздушка | 100
ГВС | ПТС01 073 | 133 | 46.4 | 76 | 46.4 | 9.6976 | 1978 | воздушка | 100
т.4 - т.5 | ПТС01 074 | 133 | 8.4 | 133 | 8.4 | 2.2344 | 1978 | воздушка | 100
ГВС | ПТС01 075 | 133 | 8.4 | 76 | 8.4 | 1.7556 | 1978 | воздушка | 100
т.5 - т.5' | ПТС01 076 | 133 | 14.1 | 133 | 14.1 | 3.7506 | 1978 | воздушка | 100
ГВС | ПТС01 075 | 133 | 14.1 | 76 | 14.1 | 2.9469 | 1978 | воздушка | 100
т.5' - т.6 | ПТС01 076 | 133 | 8.8 | 133 | 8.8 | 2.3408 | 1978 | воздушка | 100
ГВС | ПТС01 075 | 133 | 8.8 | 76 | 8.8 | 1.8392 | 1978 | воздушка | 100
т.6 - т.6' | ПТС01 076 | 133 | 17 | 133 | 17 | 4.522 | 1978 | воздушка | 100
ГВС | ПТС01 075 | 108 | 17 | 57 | 17 | 2.805 | 1978 | воздушка | 100
т.6' - т.7 | ПТС01 077 | 133 | 57.9 | 133 | 57.9 | 15.4014 | 1978 | воздушка | 100
ГВС | ПТС01 078 | 108 | 57.9 | 57 | 57.9 | 9.5535 | 1978 | воздушка | 100
т.7 - т.8 | ПТС279532 | 108 | 6.9 | 108 | 6.9 | 1.4904 | 1978 | подземка | 100
ГВС | ПТС279521 | 108 | 6.9 | 57 | 6.9 | 1.1385 | 1978 | подземка | 100
т.8 - ул.Пушкина, 165 | ПТС279534 | 89 | 6.4 | 89 | 6.4 | 1.1392 | 1978 | подземка | 100
ГВС | ПТС279527 | 57 | 6.4 | 32 | 6.4 | 0.5696 | 1978 | подземка | 100
т.8 - переход | ПТС01 081 | 108 | 7.4 | 108 | 7.4 | 1.5984 | 1978 | подземка | 100
ГВС | ПТС279526 | 76 | 7.4 | 57 | 7.4 | 0.9842 | 1978 | подземка | 100
переход - ТК-2 | ПТС01 083 | 108 | 15.7 | 108 | 15.7 | 3.3912 | 1978 | подземка | 100
ГВС | ПТС279523 | 76 | 15.7 | 57 | 15.7 | 2.0881 | 1978 | подземка | 100
ТК-2 - ул.Пушкина, 163а | ПТС01 087 | 89 | 14.3 | 89 | 14.3 | 2.5454 | 1978 | подземка | 100
ГВС | ПТС279529 | 57 | 14.3 |  |  | 0.8151 | 1978 | подземка | 100
т.7 - ул.Пушкина, 165 | ПТС279531 | 76 | 3.5 | 76 | 3.5 | 0.532 | 1978 | подземка | 100
ГВС | ПТС279525 | 57 | 3.5 | 57 | 3.5 | 0.399 | 1978 | подземка | 100
т.5 - гаражи | ПТС279536 | 57 | 10 | 57 | 10 | 1.14 | 1980 | подземка | 100
т.4 - ул.Некрасова, 34 | без хозяина | 108 | 15 | 108 | 15 | 3.24 | 1998 | воздушка | 80
|  | 89 | 39.5 | 89 | 39.5 | 7.031 | 1998 | воздушка | 80
|  | 89 | 2 | 89 | 2 | 0.356 | 1998 | воздушка | 80
|  | 89 | 12 | 89 | 12 | 2.136 | 1998 | подземка | 80
ИТОГО |  |  | 575.7 |  | 561.4 | 121.4485
в том числе:
отопление |  |  | 324.1 |  | 324.1
ГВС |  |  | 251.6 |  | 237.3
ВСЕГО |  | 1137.1
кот. "Гостиница "Пенза"
Котельная - ТК-1 | 424 | 108 | 22 | 108 | 22 | 4.752 | 1968 | воздушка | 100
| 424 | 108 | 1.5 | 108 | 1.5 | 0.324 | 1968 | воздушка | 100
| 424 | 108 | 8.5 | 108 | 8.5 | 1.836 | 1968 | воздушка | 100
| 424 | 108 | 4 | 108 | 4 | 0.864 | 1968 | воздушка | 100
| 424 | 108 | 13 | 108 | 13 | 2.808 | 1968 | воздушка | 100
| 424 | 108 | 3.5 | 108 | 3.5 | 0.756 | 1968 | воздушка | 100
| 424 | 108 | 11.5 | 108 | 11.5 | 2.484 | 1968 | воздушка | 100
| 424 | 108 | 4 | 108 | 4 | 0.864 | 1968 | воздушка | 100
| 424 | 108 | 15 | 108 | 15 | 3.24 | 1968 | воздушка | 100
ТК-1 - ТК-2 | 1095 | 76 | 55 | 76 | 55 | 8.36 | 1968 | подземка | 100
ТК-2 - ж/д Кирова, 59б | концессион.согл от 15.12.15 | 57 | 4 | 57 | 4 | 0.456 | 1991 | воздушка | 100
|  | 57 | 18 | 57 | 18 | 2.052 | 1991 | воздушка | 100
|  | 57 | 4 | 57 | 4 | 0.456 | 1991 | воздушка | 100
|  | 57 | 10 | 57 | 10 | 1.14 | 1991 | воздушка | 100
ТК-1 - школа № 49 | 1095 | 108 | 2 | 108 | 2 | 0.432 | 1968 | подземка | 100
Котельная - ТК-4 | 428 | 159 | 10 | 159 | 10 | 3.18 | 2011 | подземка | 28
ГВС | 126 | 57 | 10 |  |  | 0.57 | 1968 | подземка | 100
| 428 | 219 | 12 | 219 | 12 | 5.256 | 1968 | подземка | 100
| 428 | 219 | 3 | 219 | 3 | 1.314 | 2011 | подземка | 28
ГВС | 126 | 57 | 15 |  |  | 0.855 | 1968 | подземка | 100
ТК-4 - ТК-5 | 1097 | 159 | 12.5 | 159 | 12.5 | 3.975 | 1968 | подземка | 100
| 1097 | 133 | 19.4 | 133 | 19.4 | 5.1604 | 2015 | воздушка | 12
ТК-5 - ТК-6 | концессион.согл от 15.12.15 | 108 | 20.9 | 108 | 20.9 | 4.5144 | 2015 | воздушка | 12
|  | 159 | 3 | 159 | 3 | 0.954 | 1968 | воздушка | 100
|  | 159 | 9 | 159 | 9 | 2.862 | 1968 | воздушка | 100
|  | 159 | 29.5 | 159 | 29.5 | 9.381 | 1968 | в подвале | 100
|  | 159 | 16.5 | 159 | 16.5 | 5.247 | 1968 | подземка | 100
ТК-6 - ТК-7 |  | 108 | 30 | 108 | 30 | 6.48 | 1968 | подземка | 100
ТК-5 - ул.Славы, 4 |  | 89 | 65 | 89 | 65 | 11.57 | 1968 | подземка | 100
|  | 89 | 5.1 | 89 | 5.1 | 0.9078 | 2015 | подземка | 12
ТК-7 - ул.Славы, 2а | без хозяина | 57 | 5 | 57 | 5 | 0.57 | 1986 | подземка | 100
ТК-5 - ул.Славы, 4 |  | 89 | 14.5 | 89 | 14.5 | 2.581 | 1989 | в подвале | 100
ул.Славы, 4 - ул.Славы, 6 |  | 45 | 18 | 45 | 18 | 1.62 | 1989 | воздушка | 100
ИТОГО |  |  | 474.4 |  | 449.4 | 97.8216
в том числе:
отопление |  |  | 449.4 |  | 449.4
ГВС |  |  | 25 |  | 0
ВСЕГО |  | 923.8
кот. Библиотека им.Лермонтова
ИТОГО |  |  | 0 |  | 0
в том числе:
отопление |  |  | 0 |  | 0
ГВС |  |  | 0 |  | 0
ВСЕГО |  | 0
кот. Больничный комплекс
ТК-1 - Пищеблок | 1088 | 45 | 12 | 45 | 12 | 1.08 | 1972 | воздушка | 100
ГВС | 135 | 38 | 12 |  |  | 0.456 | 1972 | воздушка | 100
Котельная - т.1 | 418 | 133 | 37.9 | 133 | 37.9 | 10.0814 | 1972 | воздушка | 100
ГВС | 118 | 89 | 37.9 | 89 | 37.9 | 6.7462 | 1972 | воздушка | 100
т.1 - Главный корпус | 445 | 133 | 6.7 | 133 | 6.7 | 1.7822 | 1972 | подземка | 100
| 445 | 133 | 35.7 | 133 | 35.7 | 9.4962 | 1972 | подземка | 100
| 445 | 133 | 15 | 133 | 15 | 3.99 | 1972 | подземка | 100
ГВС | 133 | 89 | 6.7 | 89 | 6.7 | 1.1926 | 1972 | подземка | 100
ГВС | 133 | 89 | 35.7 | 89 | 35.7 | 6.3546 | 1972 | подземка | 100
ГВС | 133 | 89 | 15 | 89 | 15 | 2.67 | 1972 | подземка | 100
т.1 - Акушерский корпус | 450 | 108 | 134.1 | 108 | 134.1 | 28.9656 | 1972 | воздушка | 100
ГВС | 136 | 89 | 134.1 | 57 | 134.1 | 19.5786 | 1972 | воздушка | 100
Котельная - т.2 | 422 | 108 | 118 | 108 | 118 | 25.488 | 1972 | воздушка | 100
ГВС | 120 | 133 | 118 | 89 | 118 | 26.196 | 1972 | воздушка | 100
т.2 - Корпус раннего детства | 476 | 89 | 30.8 | 89 | 30.8 | 5.4824 | 1972 | воздушка | 100
ГВС | 142 | 89 | 30.8 | 76 | 30.8 | 5.082 | 1972 | воздушка | 100
т.2 - Инфекционный корпус | 475 | 76 | 40 | 76 | 40 | 6.08 | 1972 | воздушка | 100
ГВС | 141 | 76 | 40 | 57 | 40 | 5.32 | 1972 | воздушка | 100
ИТОГО |  |  | 860.4 |  | 848.4 | 166.0418
в том числе:
отопление |  |  | 430.2 |  | 430.2
ГВС |  |  | 430.2 |  | 418.2
пар |  |  | 0 |  | 0
ВСЕГО |  | 1708.8
Школа № 40
Котельная - шк.№40 | концессион.согл от 15.12.15 | 89 | 43 | 89 | 43 | 7.654 | 2008 | воздушка | 40
|  | 32 | 43 | 32 | 43 | 2.752 | 2008 | воздушка | 40
ИТОГО |  |  | 86 |  | 86 | 10.406
в том числе:
отопление |  |  | 86 |  | 86
ГВС |  |  | 0 |  | 0
ВСЕГО |  | 172
кот. Каляева, 7
Котельная - ул.Каляева, 7 | концессион.согл от 15.12.15 | 76 | 25 | 76 | 25 | 3.8 | 2010 | воздушка | 32
Котельная - гараж |  | 45 | 20.5 | 45 | 20.5 | 1.845 | 2010 | в помещении | 32
гараж - ул.Урицкого, 125 |  | 45 | 12 | 45 | 12 | 1.08 | 2010 | воздушка | 32
ИТОГО |  |  | 57.5 |  | 57.5 | 6.725
в том числе:
отопление |  |  | 57.5 |  | 57.5
ГВС |  |  | 0 |  | 0
ВСЕГО |  | 115
кот. Злобина
котельная - ж/д ул.Злобина, 51б
ГВС | концессион.согл от 15.12.15 | 57 | 3.7 | 32 | 3.7 | 0.3293 | 2008 | воздушка | 40
ж/д ул.Злобина, 51б
ГВС | концессион.согл от 15.12.15 | 57 | 5.5 | 32 | 5.5 | 0.4895 | 2008 | в подвале | 40
ИТОГО |  |  | 9.2 |  | 9.2 | 0.8188
в том числе:
отопление |  |  | 0 |  | 0
ГВС |  |  | 9.2 |  | 9.2
ВСЕГО |  | 18.4
кот. Ягодная
Котельная - Центр культуры и досуга | концессион.согл от 15.12.15 | 76 | 54 | 76 | 54 | 8.208 | 2007 | воздушка | 44
ИТОГО |  |  | 54 |  | 54 | 8.208
в том числе:
отопление |  |  | 54 |  | 54
ГВС |  |  | 0 |  | 0
ВСЕГО |  | 108
кот. Школа № 8
Котельная - ТК-1 | ПТС01 394 | 273 | 23.9 | 273 | 23.9 | 13.0494 | 1988 | подземка | 100
ТК-1 - ТК-2 | ПТС01 394 | 273 | 38 | 273 | 38 | 20.748 | 1988 | подземка | 100
ТК-2 - ТК-3 | ПТС01 395 | 273 | 20 | 273 | 20 | 10.92 | 1988 | подземка | 100
ТК-3 - ТК-4 | ПТС01 396 | 273 | 32 | 273 | 32 | 17.472 | 1988 | подземка | 100
| ПТС01 396 | 273 | 40.7 | 273 | 40.7 | 22.2222 | 1988 | подземка | 100
| ПТС01 396 | 159 | 15 | 159 | 15 | 4.77 | 2016 | подземка | 8
| ПТС01 396 | 273 | 11.8 | 273 | 11.8 | 6.4428 | 2016 | подземка | 8
ТК-4 - ТК-5 | ПТС01 397 | 159 | 59.5 | 159 | 59.5 | 18.921 | 2016 | подземка | 8
ТК-5 - ТК-6 | ПТС01 398 | 219 | 29.5 | 219 | 29.5 | 12.921 | 1988 | подземка | 100
| ПТС01 398 | 159 | 0.5 | 159 | 0.5 | 0.159 | 2016 | подземка | 8
ТК-6 - ТК-7 | ПТС01 399 | 219 | 15 | 219 | 15 | 6.57 | 1988 | подземка | 100
| ПТС01 399 | 219 | 26 | 219 | 26 | 11.388 | 1988 | воздушка | 100
| ПТС01 399 | 219 | 21 | 219 | 21 | 9.198 | 1988 | подземка, б/к | 100
| ПТС01 399 | 219 | 7.5 | 219 | 7.5 | 3.285 | 1988 | подземка, б/к | 100
ТК-7 - ТК-8 | ПТС01 400 | 219 | 81.9 | 219 | 81.9 | 35.8722 | 1988 | подземка, б/к | 100
ТК-8 - ТК-10 | ПТС01 401 | 159 | 91.5 | 159 | 91.5 | 29.097 | 1988 | подземка, б/к | 100
ТК-10 - ТК-11 | ПТС01 402 | 159 | 39 | 159 | 39 | 12.402 | 1988 | подземка, б/к | 100
ТК-11 - ТК-12 | ПТС01 403 | 159 | 26.5 | 159 | 26.5 | 8.427 | 1988 | подземка, б/к | 100
| ПТС01 403 | 159 | 26 | 159 | 26 | 8.268 | 1988 | подземка | 100
ТК-12 - ТК-14 | ПТС01 403 | 133 | 97.3 | 133 | 97.3 | 25.8818 | 2011 | воздушка | 28
ТК-14 - ТК-15 | ПТС01 404 | 108 | 38 | 108 | 38 | 8.208 | 1988 | подземка | 100
ТК- 15 - ТК- 16 | ПТС01 405 | 108 | 32.5 | 108 | 32.5 | 7.02 | 1988 | воздушка | 100
ТК- 16 - ТК- 17 | ПТС01 409 | 108 | 19.5 | 108 | 19.5 | 4.212 | 1988 | подземка | 100
ТК-16 - ТК-18 | ПТС01 406 | 89 | 38.5 | 89 | 38.5 | 6.853 | 1988 | подземка | 100
ТК-18 - Заречная, 1 | ПТС01 408 | 76 | 6 | 76 | 6 | 0.912 | 1988 | подземка | 100
ТК-18 - Инсарская, 1А | ПТС01 407 | 76 | 9.5 | 76 | 9.5 | 1.444 | 2018 | подземка | 0
ТК-18 - Инсарская, 1А | ПТС01 407 | 57 | 2.5 | 57 | 2.5 | 0.285 | 2018 | подземка | 0
ТК-15 - ул.Сердобская, 2б | без хозяина | 89 | 12 | 89 | 12 | 2.136 | 1988 | подземка | 100
ТК-14 - ТК-13 | ПТС01 416 | 108 | 30 | 108 | 30 | 6.48 | 1988 | подземка | 100
ТК-13 - ул.Сердобская, 2 | ПТС01 416 | 89 | 4 | 89 | 4 | 0.712 | 1988 | подземка | 100
| ПТС01 416 | 76 | 8 | 76 | 8 | 1.216 | 2014 | подземка | 16
ТК-14 - ГРП | ПТС01 416 | 32 | 7 | 32 | 7 | 0.448 | 1988 | подземка | 100
ТК-11 - ул.Злобина, 51б | концессион.согл от 15.12.15 | 89 | 36 | 89 | 36 | 6.408 | 1993 | подземка | 100
ТК-10 - ТК-10' | ПТС01 414 | 89 | 3.5 | 89 | 3.5 | 0.623 | 1988 | подземка | 100
ТК-10' - ул.Злобина, 51а | ПТС01 414 | 76 | 15 | 76 | 15 | 2.28 | 1988 | подземка | 100
ТК-10' - ул.Злобина, 51 | ПТС01 414 | 76 | 22.5 | 76 | 22.5 | 3.42 | 1988 | подземка | 100
ТК-4 - ул.Касаткина,12 | ПТС279478 | 76 | 3 | 76 | 3 | 0.456 | 2016 | подземка | 8
ТК-3 - ул.Касаткина, 8 | ПТС01 412 | 108 | 25 | 108 | 25 | 5.4 | 1988 | подземка | 100
ТК-2 - Спортзал | ПТС01 411 | 108 | 12.5 | 108 | 12.5 | 2.7 | 1988 | подземка | 100
ИТОГО |  |  | 1027.6 |  | 1027.6 | 339.2274
в том числе:
отопление |  |  | 1027.6 |  | 1027.6
ГВС |  |  | 0 |  | 0
ВСЕГО |  | 2055.2
кот. Измайлова, 41
Котельная - т.1 | 419 | 108 | 30.3 | 108 | 30.3 | 6.5448 | 1991 | воздушка | 100
т.1 - т.2 | 452 | 76 | 20 | 76 | 20 | 3.04 | 1991 | воздушка | 100
т.2 - т.3 | 478 | 76 | 127 | 76 | 127 | 19.304 | 1991 | воздушка | 100
т.3 - т.4 | 492 | 76 | 6 | 76 | 6 | 0.912 | 1991 | воздушка | 100
т.4 - т.5 | 502 | 76 | 20 | 76 | 20 | 3.04 | 1991 | воздушка | 100
т.5 - т.6 | 512 | 76 | 20 | 76 | 20 | 3.04 | 1991 | воздушка | 100
т.1 - Изм.41 | 438 | 76 | 31 | 76 | 31 | 4.712 | 1991 | воздушка | 100
т.2 - Изм.39 | 469 | 57 | 6 | 57 | 6 | 0.684 | 1991 | воздушка | 100
т.3 - Изм.21 | 485 | 57 | 2 | 57 | 2 | 0.228 | 1991 | воздушка | 100
т.5 - Изм.23 | 509 | 57 | 0.3 | 57 | 0.3 | 0.0342 | 1991 | воздушка | 100
т.6 - Изм.25 | 673 |  |  |  |  | 0 | 1991 | воздушка | 100
т.6 - Изм.27 | 719 | 76 | 17 | 76 | 17 | 2.584 | 1991 | воздушка | 100
ИТОГО |  |  | 279.6 |  | 279.6 | 44.123
в том числе:
отопление |  |  | 279.6 |  | 279.6
ГВС |  |  | 0 |  | 0
ВСЕГО |  | 559.2
кот. Ломоносова, 4
Котельная - Общежитие | ПТС01993 | 89 | 37.5 | 89 | 37.5 | 6.675 | 1975 | воздушка | 100
Котельная - Школа № 41 | концессион.согл от 15.12.15 | 89 | 285 | 89 | 285 | 50.73 | 1994 | воздушка | 96
|  | 89 | 196 | 89 | 196 | 34.888 | 1989 | подземка | 100
ИТОГО |  |  | 518.5 |  | 518.5 | 92.293
в том числе:
отопление |  |  | 518.5 |  | 518.5
ГВС |  |  | 0 |  | 0
ВСЕГО |  | 1037
кот. Привокзальная
Котельной - т.1 | концессион.согл от 15.12.15 | 89 | 20 | 89 | 20 | 3.56 | 1973 | воздушка | 100
т.1 - ул.Привокзальная, 6а |  | 57 | 20 | 57 | 20 | 2.28 | 1973 | воздушка | 100
т.1 - ул.Привокзальная, 2 |  | 57 | 90 | 57 | 90 | 10.26 | 1973 | воздушка | 100
т.2 - ул.Привокзальная, 4 |  | 57 | 25 | 57 | 25 | 2.85 | 1973 | воздушка | 100
ИТОГО |  |  | 155 |  | 155 | 18.95
в том числе:
отопление |  |  | 155 |  | 155
ГВС |  |  | 0 |  | 0
ВСЕГО |  | 310
кот. Павлушкина, 19
Котельная - ул.Павлушкина, 19 | ПТС01 885 | 89 | 7.4 | 89 | 7.4 | 1.3172 | 2013 | воздушка | 20
| ПТС01 885 | 89 | 26.8 | 89 | 26.8 | 4.7704 | 2013 | подземка, канал | 20
Котельная - ул.Павлушкина, 21 | письмо УМИ от 26.05.15 | 89 | 61 | 89 | 61 | 10.858 | 1962 | подземка | 20
|  | 89 | 9.3 | 89 | 9.3 | 1.6554 | 2017 | воздушка | 4
Котельная - т.1 | ПТС01 886 | 159 | 2.11 | 159 | 2.11 | 0.67098 | 2011 | воздушка | 28
т.1 - ул.Павлушкина, 27 | ПТС01 886 | 89 | 4.46 | 89 | 4.46 | 0.79388 | 2011 | воздушка | 28
| ПТС01 886 | 89 | 61 | 89 | 61 | 10.858 | 1962 | подземка | 100
т.1 - ТК - 1 | ПТС01 889 | 108 | 6.4 | 108 | 6.4 | 1.3824 | 2011 | воздушка | 28
ТК-1 - ТК-2 | ПТС01 889 | 89 | 27 | 89 | 27 | 4.806 | 1965 | подземка | 100
ТК-2 - ул.Павлушкина, 23 | ПТС01 891 | 89 | 32 | 89 | 32 | 5.696 | 1965 | подземка | 100
| ПТС01 891 | 57 | 5.5 | 57 | 5.5 | 0.627 | 1965 | подземка | 100
ТК-1 - ул.Павлушкина, 25 | ПТС01 890 | 89 | 24 | 89 | 24 | 4.272 | 1965 | подземка | 100
ТК-1 - ул.Тухачевского, 94 | ПТС01 888 | 89 | 34 | 89 | 34 | 6.052 | 1970 | подземка | 100
т.1 - Детский сад | ПТС01 887 | 89 | 1.3 | 89 | 1.3 | 0.2314 | 1962 | воздушка | 100
| ПТС01 887 | 89 | 2.16 | 89 | 2.16 | 0.38448 | 1962 | воздушка | 100
| ПТС01 887 | 89 | 17.9 | 89 | 17.9 | 3.1862 | 1962 | воздушка | 100
| ПТС01 887 | 89 | 1.5 | 89 | 1.5 | 0.267 | 1962 | воздушка | 100
| ПТС01 887 | 89 | 7.5 | 89 | 7.5 | 1.335 | 1962 | воздушка | 100
| ПТС01 887 | 89 | 1.5 | 89 | 1.5 | 0.267 | 1962 | воздушка | 100
| ПТС01 887 | 89 | 42.5 | 89 | 42.5 | 7.565 | 1962 | воздушка | 100
| ПТС01 887 | 89 | 27.6 | 89 | 27.6 | 4.9128 | 1962 | воздушка | 100
| ПТС01 887 | 89 | 3 | 89 | 3 | 0.534 | 1962 | воздушка | 100
| ПТС01 887 | 89 | 4.6 | 89 | 4.6 | 0.8188 | 1963 | подземка | 100
ИТОГО |  |  | 410.53 |  | 410.53 | 73.2609
в том числе:
отопление |  |  | 410.53 |  | 410.53
ГВС |  |  | 0 |  | 0
ВСЕГО |  | 821.06
кот. Кордон Студенный
Котельная - т.1 | концессион.согл от 15.12.15 | 76 | 6 | 76 | 6 | 0.912 | 2007 | воздушка | 44
т.1 - т.2 |  | 219 | 76 | 219 | 76 | 33.288 | до 1989г. | воздушка | 100
т.2 - т.3 |  | 159 | 14 | 159 | 14 | 4.452 | до 1989г. | воздушка | 100
т.3 - т.4 |  | 76 | 82 | 76 | 82 | 12.464 | до 1989г. | воздушка | 100
т.4 - ул.Кордон Студеный, 1б |  | 57 | 3 | 57 | 3 | 0.342 | до 1989г. | подземка | 100
т.4 - ул.Кордон Студеный, 1а |  | 76 | 70 | 76 | 70 | 10.64 | до 1989г. | воздушка | 100
ИТОГО |  |  | 251 |  | 251 | 62.098
в том числе:
отопление |  |  | 251 |  | 251
ГВС |  |  | 0 |  | 0
ВСЕГО |  | 502
кот. Военный городок № 2
Котельная - ТК-1 | ПТС279480 | 159 | 12 | 159 | 12 | 3.816 | 1976 | подземка | 100
ТК-1 - ТК-2 | ПТС000168 | 133 | 38.7 | 133 | 38.7 | 10.2942 | 1976 | подземка | 100
ТК-2 - ТК-3 | ПТС000169 | 89 | 8 | 89 | 8 | 1.424 | 1976 | подземка | 100
| ПТС000169 | 108 | 28.7 | 108 | 28.7 | 6.1992 | 1993 | воздушка | 100
ТК-3 - т.2 | ПТС000170 | 108 | 24.4 | 108 | 24.4 | 5.2704 | 1993 | воздушка | 100
т.2 - т.3 | ПТС000171 | 57 | 89.6 | 57 | 89.6 | 10.2144 | 1976 | по земле, в коробе | 100
т.3 - ж/д 292 | ПТС000172 | 57 | 42.8 | 57 | 42.8 | 4.8792 | 1976 | воздушка | 100
т.3 - ж/д 293 | ПТС000173 | 57 | 21.7 | 57 | 21.7 | 2.4738 | 1976 | воздушка | 100
ТК-4 - ж/д 291 | ПТС000174 | 57 | 15 | 57 | 15 | 1.71 | 1976 | воздушка | 100
ТК-3 - ж/д 280 | ПТС000175 | 57 | 15 | 57 | 15 | 1.71 | 1976 | воздушка | 100
ТК-3 - ж/д 300 | ПТС000176 | 57 | 15 | 57 | 15 | 1.71 | 1976 | воздушка | 100
ТК-2 - ж/д 294 | ПТС000177 | 159 | 12 | 159 | 12 | 3.816 | 1976 | подземка | 100
ж/д 294 (№ 5) | ПТС000177 | 159 | 87 | 159 | 87 | 27.666 | 1976 | в подвале | 100
ж/д 294 - ж/д 296 | ПТС000178 | 108 | 37 | 108 | 37 | 7.992 | 1976 | подземка | 100
ТК-1 - т.1 | ПТС000180 | 159 | 34.1 | 159 | 34.1 | 10.8438 | 1993 | подземка | 100
т.1 - ж/д 304 | ПТС000181 | 108 | 269.2 | 108 | 269.2 | 58.1472 | 1993 | подземка | 100
ИТОГО |  |  | 750.2 |  | 750.2 | 158.1662
в том числе:
отопление |  |  | 750.2 |  | 750.2
ГВС |  |  | 0 |  | 0
ВСЕГО |  | 1500.4
кот. Пархоменко
Котельная - т.1 | б/н | 108 | 6 | 108 | 6 | 1.296 | 2008 | воздушка | 40
ГВС
т.1 - т.2 | б/н | 159 | 4 | 159 | 4 | 1.272 | 2008 | воздушка | 40
т.2 - т.7 | 407 | 108 | 44.5 | 108 | 44.5 | 9.612 | 2014 | воздушка | 16
т.7 - ТК-2 | 750 | 108 | 17.9 | 108 | 17.9 | 3.8664 | 2014 | воздушка | 16
ТК-2 - т.8 | 823 | 108 | 15.6 | 108 | 15.6 | 3.3696 | 2014 | воздушка | 16
т.8- ТК-4 | 718 | 108 | 51.6 | 108 | 51.6 | 11.1456 | 2014 | воздушка | 16
ТК-4 - т.9 | 857 | 76 | 45.4 | 76 | 45.4 | 6.9008 | 2017 | воздушка | 4
т.9 - ТК-6 | 926 | 76 | 40.5 | 76 | 40.5 | 6.156 | 2017 | воздушка | 4
ТК-6 - ж/д ул.Пархоменко, 31А | 946 | 89 | 45 | 89 | 45 | 8.01 | 1969 | подземка | 100
ТК-6 - ж/д ул.Пархоменко, 31 | 945 | 89 | 20 | 89 | 20 | 3.56 | 1969 | подземка | 100
т.9 - ж/д ул.Пархоменко, 29А | 897 | 45 | 13.4 | 45 | 13.4 | 1.206 | 2017 | воздушка | 4
ТК-4 - ж/д ул.Пархоменко, 27А | 853 | 57 | 20.6 | 57 | 20.6 | 2.3484 | 2014 | воздушка | 16
ТК-4 - НО | 859 | 76 | 38.6 | 76 | 38.6 | 5.8672 | 2013 | воздушка | 20
НО - ж/д ул.Пархоменко, 29 | 980 | 57 | 2.6 | 57 | 2.6 | 0.2964 | 2013 | воздушка | 20
НО - ж/д ул.Перекоп, 2А |  | 57 |  | 57
т.8 - ж/д ул.Пархоменко, 25А | 714 | 57 | 16.3 | 57 | 16.3 | 1.8582 | 2014 | воздушка | 16
т.4 - ж/д ул.Пархоменко, 23А | б/н | 45 | 26.5 | 45 | 26.5 | 2.385 | 2015 | воздушка | 12
т.3 - ж/д ул.Пархоменко, 25 | б/н | 57 | 25.6 | 57 | 25.6 | 2.9184 | 2014 | воздушка | 16
т.7 - ж/д ул.Пархоменко, 27 |  | 57 |  | 57 |  | 0 | 2014 | воздушка | 16
т.2 - т.3 | 412 | 89 | 35 | 89 | 35 | 6.23 | 1969 | воздушка | 100
т.3 - т.5 | 412 | 89 | 115 | 89 | 115 | 20.47 | 1969 | воздушка | 100
т.5 - т.6 | 458 | 89 | 42 | 89 | 42 | 7.476 | 1969 | воздушка | 100
т.6 - ж/д ул.Планетная, 1Б | 468 | 89 | 24 | 89 | 24 | 4.272 | 1969 | воздушка | 100
т.6 - ж/д ул.Планетная, 1А | 467 | 45 | 50 | 45 | 50 | 4.5 | 1969 | воздушка | 100
т.5 - ж/д ул.Планетная, 1 | 447 | 45 | 50 | 45 | 50 | 4.5 | 1969 | воздушка | 100
Котельная - Детский сад № 3 | 489 | 76 | 38.5 | 76 | 38.5 | 5.852 | 1969 | воздушка | 100
| 413 | 57 | 6.5 | 57 | 6.5 | 0.741 | 2015 | воздушка | 12
| 413 | 76 | 10.4 | 76 | 10.4 | 1.5808 | 2015 | воздушка | 12
| 489 | 76 | 71 | 76 | 71 | 10.792 | 1969 | воздушка | 100
ГВС
ИТОГО |  |  | 876.5 |  | 876.5 | 138.4818
в том числе:
отопление |  |  | 876.5 |  | 876.5
ГВС |  |  | 0 |  | 0
ВСЕГО |  | 1753
кот.Монтажный (без Утеса)
Котельная - 1 | ПТС000887 | 219 | 35 | 219 | 35 | 15.33 | 1985 | воздушка | 100
ГВС | ПТС000888 | 114 | 35 | 89 | 35 | 7.105 | 1985 | воздушка | 100
Б - В | ПТС000891 | 219 | 180 | 219 | 180 | 78.84 | 1985 | воздушка | 100
ГВС | ПТС000892 | 114 | 180 | 89 | 180 | 36.54 | 1985 | воздушка | 100
В - Г | ПТС000893 | 219 | 16 | 219 | 16 | 7.008 | 1985 | воздушка | 100
ГВС | ПТС279499 | 114 | 16 | 89 | 16 | 3.248 | 1985 | воздушка | 100
Г - Д | ПТС000895 | 219 | 66 | 219 | 66 | 28.908 | 1985 | воздушка | 100
ГВС | ПТС000896 | 114 | 66 | 89 | 66 | 13.398 | 1985 | воздушка | 100
Д - У | ПТС000930 | 219 | 25 | 219 | 25 | 10.95 | 1985 | воздушка | 100
ГВС | ПТС000931 | 89 | 25 | 76 | 25 | 4.125 | 2015 | воздушка | 12
У - Ф | ПТС000932 | 219 | 20 | 219 | 20 | 8.76 | 1985 | воздушка | 100
ГВС | ПТС000933 | 89 | 20 | 76 | 20 | 3.3 | 2015 | воздушка | 12
| ПТС000932 | 219 | 45 | 219 | 45 | 19.71 | 1985 | воздушка | 100
ГВС | ПТС000933 | 89 | 45 | 76 | 45 | 7.425 | 2011 | воздушка | 28
| ПТС000932 | 219 | 11 | 219 | 11 | 4.818 | 1996 | воздушка | 88
ГВС | ПТС000933 | 114 | 11 | 76 | 11 | 2.09 | 1996 | воздушка | 88
Ф - Х | ПТС000934 | 219 | 25 | 219 | 25 | 10.95 | 1985 | воздушка | 100
ГВС | ПТС000935 | 114 | 25 | 76 | 25 | 4.75 | 1985 | воздушка | 100
Х - Ц | ПТС000936 | 219 | 23 | 219 | 23 | 10.074 | 1985 | воздушка | 100
ГВС | ПТС000937 | 114 | 23 | 76 | 23 | 4.37 | 1985 | воздушка | 100
ул.Ушакова, 1 - ул.Ушакова, 2 | ПТС000938 | 114 | 73 | 114 | 73 | 16.644 | 1987 | воздушка | 100
ГВС | ПТС000939 | 76 | 73 | 76 | 73 | 11.096 | 1987 | воздушка | 100
Ц - ул.Ушакова, 1 | ПТС279504 | 114 | 3 | 114 | 3 | 0.684 | 1985 | воздушка | 100
ГВС | ПТС279493 | 57 | 3 | 57 | 3 | 0.342 | 1985 | воздушка | 100
т.20 Ушак.1 | ПТС279503 | 114 | 3 | 114 | 3 | 0.684 | 1985 | воздушка | 100
ГВС | ПТС279498 | 57 | 3 | 57 | 3 | 0.342 | 1985 | воздушка | 100
т.19 Ушак.1 | ПТС279510 | 114 | 3 | 114 | 3 | 0.684 | 1985 | воздушка | 100
ГВС | ПТС279497 | 57 | 3 | 57 | 3 | 0.342 | 1985 | воздушка | 100
У - ул.Черепановых, 1 | ПТС279509 | 114 | 4 | 114 | 4 | 0.912 | 1985 | воздушка | 100
Д - Е | ПТС000897 | 159 | 40 | 159 | 40 | 12.72 | 1985 | воздушка | 100
ГВС | ПТС000898 | 57 | 40 | 57 | 40 | 4.56 | 1985 | воздушка | 100
Е - Ж | ПТС000897 | 159 | 13 | 159 | 13 | 4.134 | 1985 | воздушка | 100
ГВС | ПТС000898 | 57 | 13 | 57 | 13 | 1.482 | 1985 | воздушка | 100
Ж - З | ПТС000897 | 159 | 5 | 159 | 5 | 1.59 | 1985 | воздушка | 100
ГВС | ПТС000898 | 57 | 5 | 57 | 5 | 0.57 | 1985 | воздушка | 100
З - И | ПТС000903 | 108 | 46 | 108 | 46 | 9.936 | 1985 | воздушка | 100
И - К | ПТС000904 | 89 | 21 | 89 | 21 | 3.738 | 1985 | воздушка | 100
К - Л | ПТС000906 | 89 | 15 | 89 | 15 | 2.67 | 1985 | воздушка | 100
Л - М | ПТС000907 | 89 | 35 | 89 | 35 | 6.23 | 1985 | воздушка | 100
М - Н | ПТС000908 | 89 | 15 | 89 | 15 | 2.67 | 1985 | воздушка | 100
Н - ул.Сосновая, 20 | ПТС000909 | 89 | 39 | 89 | 39 | 6.942 | 1991 | воздушка | 100
| ПТС279506 | 57 | 4 | 57 | 4 | 0.456 | 1991 | воздушка | 100
Н - ул.Сосновая, 18а | ПТС279505 | 57 | 3 | 57 | 3 | 0.342 | 1985 | воздушка | 100
М - ул.Сосновая, 18а | ПТС279504 | 57 | 3 | 57 | 3 | 0.342 | 1985 | воздушка | 100
Л - ул.Сосновая, 16 | ПТС279512 | 57 | 3 | 57 | 3 | 0.342 | 1985 | воздушка | 100
К - ул.Сосновая, 16 | ПТС279511 | 57 | 3.5 | 57 | 3.5 | 0.399 | 1985 | воздушка | 100
З - | ПТС000899 |  |  |  |  | 0
ГВС | ПТС279495 | 57 | 10 | 57 | 10 | 1.14 | 1997 | воздушка | 84
на ж/д ул.Сосновая, 22 | ПТС000901 | 108 | 24 | 108 | 24 | 5.184 | 1996 | воздушка | 88
| ПТС000915 | 76 | 63 | 76 | 63 | 9.576 | 1996 | воздушка | 88
на ж/д ул.Черепановых, 14а | концессион.согл от 15.12.15 | 57 | 16 | 57 | 16 | 1.824 | 1968 | воздушка | 100
ГВС | ПТС279501 | 45 | 20.6 | 45 | 36.6 | 2.574 | 1985 | воздушка | 100
ГВС | ПТС279501 | 45 | 45.4 | 45 | 29.4 | 3.366 | 2011 | воздушка | 28
ГВС | ПТС279501 | 57 | 20 | 57 | 54 | 4.218 | 1996 | воздушка | 88
ГВС | ПТС279501 | 57 | 34 |  |  | 1.938 | 2011 | воздушка | 28
ГВС | ПТС279501 | 57 | 68 | 57 | 68 | 7.752 | 1996 | воздушка | 88
ГВС | ПТС279501 | 38 | 3 | 32 | 3 | 0.21 | 1996 | воздушка | 88
ГВС | ПТС279501 | 57 | 1 | 57 | 1 | 0.114 | 1996 | воздушка | 88
Д - Д' | ПТС000917 | 159 | 12 | 159 | 12 | 3.816 | 1985 | воздушка | 100
ГВС | ПТС279500 | 57 | 12 | 57 | 12 | 1.368 | 1985 | воздушка | 100
Д' - П | ПТС000919 | 159 | 31 | 159 | 31 | 9.858 | 1985 | воздушка | 100
П - Р | ПТС000920 | 159 | 18 | 159 | 18 | 5.724 | 1985 | воздушка | 100
Р - С | ПТС000921 | 159 | 21 | 159 | 21 | 6.678 | 1985 | воздушка | 100
С' - Т | ПТС000922 | 114 | 5 | 114 | 5 | 1.14 | 1985 | воздушка | 100
Т - ул.Черепановых, 9 | ПТС000923 | 114 | 10 | 114 | 10 | 2.28 | 1985 | воздушка | 100
Т - ул.Черепановых, 8 | ПТС000924 | 89 | 23 | 89 | 23 | 4.094 | 1985 | воздушка | 100
Р - ул.Черепановых, 6 | ПТС000925 | 76 | 23 | 76 | 23 | 3.496 | 1985 | воздушка | 100
Р - ул.Черепановых, 7 | ПТС279508 | 45 | 4.5 | 45 | 4.5 | 0.405 | 1985 | воздушка | 100
П - ул.Черепановых, 5 | ПТС000927 | 45 | 38 | 45 | 38 | 3.42 | 1985 | воздушка | 100
Д' - ул.Черепановых, 3 | ПТС279507 | 45 | 4 | 45 | 4 | 0.36 | 1985 | воздушка | 100
ГВС | ПТС279496 | 57 | 4 | 57 | 4 | 0.456 | 1985 | воздушка | 100
ТК1-ТК2 | ПТС000947 | 108 | 223 | 108 | 223 | 48.168 | 1985 | подземка | 100
ГВС | ПТС000948 | 76 | 223 | 57 | 223 | 29.659 | 1985 | подземка | 100
В - ТК-1 | ПТС000947 | 133 | 2.5 | 133 | 2.5 | 0.665 | 2013 | воздушка | 20
ГВС | ПТС000948 | 108 | 2.5 | 89 | 2.5 | 0.4925 | 2013 | воздушка | 20
опуск | ПТС000947 | 133 | 3 | 133 | 3 | 0.798 | 2013 | воздушка | 20
ГВС | ПТС000948 | 108 | 3 | 89 | 3 | 0.591 | 2013 | воздушка | 20
опуск | ПТС000947 | 133 | 1.5 | 133 | 1.5 | 0.399 | 2013 | подземка | 20
ГВС | ПТС000948 | 108 | 1.5 | 89 | 1.5 | 0.2955 | 2013 | подземка | 20
ТК-2 - ул.Ушакова, 16а | ПТС000949 | 89 | 76 | 89 | 76 | 13.528 | 1996 | подземка | 88
| ПТС000949 | 89 | 23 | 89 | 23 | 4.094 | 1996 | подземка | 88
ГВС | ПТС000950 | 76 | 60 | 57 | 99 | 10.203 | 1985 | подземка | 100
ГВС | ПТС000950 | 89 | 35 |  |  | 3.115 | 2011 | подземка | 28
ГВС | ПТС000950 | 89 | 4 |  |  | 0.356 | 2011 | подземка | 28
ТК-2 - детский сад № 146 | ПТС000951 | 76 | 53.3 | 76 | 53.3 | 8.1016 | 1985 | воздушка | 100
ГВС | ПТС000952 | 38 | 36 | 32 | 36 | 2.52 | 1985 | воздушка | 100
Г' - школа № 66 | [5 empty] | 0
ГВС | ПТС000956 | 57 | 132.9 | 57 | 132.9 | 15.1506 | 1985 | воздушка | 100
ГВС | ПТС000956 | 57 | 9.5 | 57 | 9.5 | 1.083 | 2011 | воздушка | 28
ГВС | ПТС000956 | 57 | 23.8 | 57 | 23.8 | 2.7132 | 2011 | воздушка | 28
ГВС | ПТС000956 | 57 | 9.8 | 57 | 9.8 | 1.1172 | 2011 | воздушка | 28
ГВС | ПТС000956 | 57 | 24 | 57 | 24 | 2.736 | 2011 | воздушка | 28
Б' - школа № 66 | ПТС000954 | 108 | 60 | 108 | 60 | 12.96 | 1985 | воздушка | 100
ИТОГО |  |  | 2881.3 |  | 2881.3 | 612.2886
в том числе:
отопление |  |  | 1512.3 |  | 1512.3
ГВС |  |  | 1369 |  | 1369
ВСЕГО |  | 5762.6
кот.Сельхозакадемия
ЦТП"Лодочная", ЦТП "Коннозаводская"
Котельная-т.1 | договор аренды №323 от 31.08.15 | 426 | 50 | 426 | 50 | 42.6 | 1966 | воздушка | 100
ГВС |  | 108 | 50 | 57 | 50 | 8.25 | 1966 | воздушка | 100
|  | 426 | 5 | 426 | 5 | 4.26 | 1966 | воздушка | 100
ГВС |  | 108 | 5 | 57 | 5 | 0.825 | 1966 | воздушка | 100
кот. - ЦТП |  | 159 | 25 | 159 | 25 | 7.95 | 1966 | воздушка | 100
ЦТП - т.1 |  | 159 | 25 | 159 | 25 | 7.95 | 1966 | воздушка | 100
т.1 т.6 |  | 426 | 3 | 426 | 3 | 2.556 | 1966 | воздушка | 100
ГВС |  | 108 | 3 | 57 | 3 | 0.495 | 1966 | воздушка | 100
т.6 т.7 |  | 426 | 75 | 426 | 75 | 63.9 | 1966 | воздушка | 100
ГВС |  | 108 | 75 | 57 | 75 | 12.375 | 1966 | воздушка | 100
т.7 т.8 |  | 426 | 150 | 426 | 150 | 127.8 | 1966 | воздушка | 100
ГВС |  | 108 | 150 | 57 | 150 | 24.75 | 1966 | воздушка | 100
т.8 ТК-1 |  | 426 | 12.7 | 426 | 12.7 | 10.8204 | 1966 | воздушка | 100
ГВС |  | 108 | 12.7 | 57 | 12.7 | 2.0955 | 1966 | воздушка | 100
ТК-1 - ТК-2 |  | 325 | 9.4 | 325 | 9.4 | 6.11 | 2013 | воздушка | 20
ГВС |  | 159 | 9.4 | 133 | 9.4 | 2.7448 | 2013 | воздушка | 20
|  | 325 | 27.7 | 325 | 27.7 | 18.005 | 2013 | подземка, гильза | 20
ГВС |  | 159 | 27.7 | 133 | 27.7 | 8.0884 | 2013 | подземка, гильза | 20
|  | 377 | 12 | 377 | 12 | 9.048 | 2013 | подземка, канал | 20
ГВС |  | 219 | 12 | 159 | 12 | 4.536 | 2013 | подземка, канал | 20
|  | 426 | 45 | 377 | 45 | 36.135 | 1966 | подземка, канал | 100
ГВС |  | 273 | 45 | 219 | 45 | 22.14 | 1966 | подземка, канал | 100
ТК-2 ТК-3 |  | 426 | 110 | 426 | 110 | 93.72 | 1966 | подземка, канал | 100
ГВС |  | 38 | 110 | 25 | 110 | 6.93 | 1966 | подземка, канал | 100
ТК-3 ТК-4 |  | 426 | 40 | 426 | 40 | 34.08 | 1966 | подземка, канал | 100
ГВС |  | 38 | 40 | 25 | 40 | 2.52 | 1966 | подземка, канал | 100
ТК-4 ТК-5 |  | 426 | 60 | 426 | 60 | 51.12 | 1966 | подземка, канал | 100
ГВС |  | 38 | 60 | 25 | 60 | 3.78 | 1966 | подземка, канал | 100
ТК-5 ТК-6 |  | 108 | 50 | 108 | 50 | 10.8 | 1966 | подземка, канал | 100
ГВС |  | 38 | 50 | 25 | 50 | 3.15 | 1966 | подземка, канал | 100
ТК-6 ТК-7 |  | 108 | 120 | 108 | 120 | 25.92 | 1966 | подземка, канал | 100
ГВС |  | 38 | 120 | 25 | 120 | 7.56 | 1966 | подземка, канал | 100
ТК-7 ТК-8 |  | 108 | 137 | 108 | 137 | 29.592 | 1966 | подземка, канал | 100
ГВС |  | 38 | 137 | 25 | 137 | 8.631 | 1966 | подземка, канал | 100
ТК-2 т.11 | концессионное согл. от 15,12,15 | 76 | 15 | 76 | 15 | 2.28 | 1992 | воздушка | 100
ГВС |  | 57 | 15 | 45 | 15 | 1.53 | 1992 | воздушка | 100
ТК-2 т.11 |  | 76 | 47.4 | 76 | 47.4 | 7.2048 | 2017 | воздушка | 4
ГВС |  | 57 | 50.9 | 45 | 50.9 | 5.1918 | 2017 | воздушка | 4
т.11 т.12 |  | 76 | 42.8 | 76 | 42.8 | 6.5056 | 2017 | воздушка | 4
ГВС |  | 57 | 42.8 | 45 | 42.8 | 4.3656 | 2017 | воздушка | 4
т.12 т.13 |  | 76 | 59.1 | 76 | 59.1 | 8.9832 | 2017 | воздушка | 4
ГВС |  | 57 | 59.1 | 45 | 59.1 | 6.0282 | 2017 | воздушка | 4
т.13 т.13' |  | 76 | 65.9 | 76 | 65.9 | 10.0168 | 2017 | воздушка | 4
ГВС |  | 57 | 65.9 | 45 | 65.9 | 6.7218 | 2017 | воздушка | 4
т.12 ул.Ботаничес,13 | концессионное согл от 15.12.15 | 45 | 5 | 45 | 5 | 0.45 | 2017 | воздушка | 4
ГВС |  | 32 | 5 | 25 | 5 | 0.285 | 2017 | воздушка | 4
т.13 ул.Ботаничес,15 |  | 45 | 5.3 | 45 | 5.3 | 0.477 | 2017 | воздушка | 4
ГВС |  | 32 | 5.1 | 25 | 5.1 | 0.2907 | 2017 | воздушка | 4
т.13' ул.Ботаничес,17 |  | 45 | 7.6 | 45 | 7.6 | 0.684 | 2017 | воздушка | 4
ГВС |  | 32 | 6.5 | 25 | 6.5 | 0.3705 | 2017 | воздушка | 4
т.13' ул.Ботаничес,38 |  | 57 | 42 | 57 | 42 | 4.788 | 1992 | воздушка | 100
ГВС |  | 57 | 42 | 38 | 42 | 3.99 | 1992 | воздушка | 100
ТК-4 ТК-9 | договор аренды №323 от 31.08.15 | 325 | 210 | 325 | 210 | 136.5 | 1966 | подземка, канал | 100
ГВС |  | 38 | 210 | 25 | 210 | 13.23 | 1966 | подземка, канал | 100
ТК-9 ТК-10 |  | 159 | 36 | 159 | 36 | 11.448 | 1966 | подземка, канал | 100
ГВС |  | 38 | 36 | 25 | 36 | 2.268 | 1966 | подземка, канал | 100
ТК 14 - ЦТП (верх.) | постановление от 24.09.18 №1736 | 133 | 206 | 133 | 206 | 54.796 | 2003 | воздушка | 60
ЦТП (верх.) - ТК 14' |  | 133 | 1 | 133 | 1 | 0.266 | 2003 | подземка, канал | 60
ТК 14' - ТК 14'' |  | 108 | 71 | 108 | 71 | 15.336 | 2003 | подземка, канал | 60
ТК 14'' - Коннозавод.47 |  | 76 | 12 | 76 | 12 | 1.824 | 2003 | подземка, канал | 60
ТК 14'' - т.А |  | 108 | 82.9 | 108 | 82.9 | 17.9064 | 2003 | подземка, канал | 60
т.А-Коннозавод.51 |  | 57 | 17.6 | 57 | 17.6 | 2.0064 | 2003 | подземка, канал | 60
т.А - т.Б |  | 76 | 53.1 | 76 | 53.1 | 8.0712 | 2003 | подземка, канал | 60
т.Б-Коннозавод.51 |  | 76 | 17.6 | 76 | 17.6 | 2.6752 | 2003 | подземка, канал | 60
т.Б-Коннозавод.53 |  | 57 | 11.25 | 57 | 11.25 | 1.2825 | 2003 | подземка, канал | 60
т.А-Коннозавод.53 |  | 76 | 46.2 | 76 | 46.2 | 7.0224 | 2003 | подземка, канал | 60
Конноз.53-Конноз.55 |  | 76 | 20.5 | 76 | 20.5 | 3.116 | 2003 | подземка, канал | 60
ТК 14' - Коннозавод.49 |  | 76 | 69 | 76 | 69 | 10.488 | 2003 | подземка, канал | 60
т.14 т.17 | концессион.согл от 15.12.15 | 57 | 72 | 57 | 72 | 8.208 | 1992 | воздушка | 100
т.17 ж/д 20 Лит Б | договор аренды №323 от 31.08.15 | 45 | 75 | 45 | 75 | 6.75 | 1992 | воздушка | 100
ТК-10 Конструктор,2 | ПТС279392 | 108 | 7 | 108 | 7 | 1.512 | до 1989г. | подземка | 100
ТК-15 т.18 | договор аренды №323 от 31.08.15 | 108 | 51 | 108 | 51 | 11.016 | 1966 | подземка, канал | 100
ГВС |  | 57 | 51 | 32 | 51 | 4.539 | 1966 | подземка, канал | 100
т.18 Конст.10 |  | 76 | 20 | 76 | 20 | 3.04 | 1966 | подземка, канал | 100
ГВС |  | 57 | 20 | 32 | 20 | 1.78 | 1966 | подземка, канал | 100
т.18 Конструктор., 8 |  | 76 | 80 | 76 | 80 | 12.16 | 1966 | подземка, канал | 100
ТК-13 Конструктор, 6 |  | 76 | 15 | 76 | 15 | 2.28 | 1966 | подземка, канал | 100
ГВС |  | 38 | 15 | 25 | 15 | 0.945 | 1966 | подземка, канал | 100
ТК-12 Конструктор, 6 |  | 76 | 30 | 76 | 30 | 4.56 | 1966 | подземка, канал | 100
ГВС |  | 38 | 30 | 25 | 30 | 1.89 | 1966 | подземка, канал | 100
ТК-9 ТК-11 |  | 219 | 60 | 219 | 60 | 26.28 | 1966 | подземка, канал | 100
ГВС |  | 108 | 60 | 89 | 60 | 11.82 | 1966 | подземка, канал | 100
ТК-11 ТК-15 |  | 159 | 25 | 159 | 25 | 7.95 | 1966 | подземка, канал | 100
ГВС |  | 57 | 25 | 57 | 25 | 2.85 | 1966 | подземка, канал | 100
ТК-11 ТК-12 |  | 89 | 100 | 89 | 100 | 17.8 | 1966 | подземка, канал | 100
ГВС |  | 89 | 100 | 57 | 100 | 14.6 | 1966 | подземка, канал | 100
ТК-12 ТК-13 |  | 89 | 35 | 89 | 35 | 6.23 | 1966 | подземка, канал | 100
ГВС |  | 89 | 35 | 57 | 35 | 5.11 | 1966 | подземка, канал | 100
ТК-1 - ФОК |  | 159 | 75 | 159 | 75 | 23.85 | 1966 | воздушка | 100
ГВС |  | 108 | 75 |  |  | 8.1 | 1966 | воздушка | 100
ФОК - т.20 |  | 159 | 120 | 159 | 120 | 38.16 | 1966 | воздушка | 100
|  | 108 | 120 | 76 | 120 | 22.08 | 1966 | воздушка | 100
ТК-1 т.20' | концессионное соглашение от 15.12.15 | 159 | 340 | 159 | 340 | 108.12 | 1966 | воздушка | 100
ГВС |  | 76 | 340 | 57 | 340 | 45.22 | 1966 | воздушка | 100
т.20' т.21 |  | 159 | 176 | 159 | 176 | 55.968 | 2009 | воздушка | 100
ГВС |  | 76 | 176 | 57 | 176 | 23.408 | 2009 | воздушка | 100
т.21 т.22 |  | 133 | 15 | 133 | 15 | 3.99 | 2010 | воздушка | 32
ГВС |  | 57 | 15 | 38 | 15 | 1.425 | 2010 | воздушка | 32
|  | 159 | 106.1 | 159 | 106.1 | 33.7398 | 2010 | воздушка | 32
|  | 57 | 106.1 | 57 | 106.1 | 12.0954 | 2010 | воздушка | 32
т.22 пр. Лодочный,9 |  | 57 | 30 | 57 | 30 | 3.42 | 1966 | воздушка | 100
ГВС |  | 38 | 30 | 32 | 30 | 2.1 | 1966 | воздушка | 100
т.21 ул. Лодочная,19 |  | 57 | 8 | 57 | 8 | 0.912 | 1966 | воздушка | 100
ГВС |  | 45 | 8 | 32 | 8 | 0.616 | 1966 | воздушка | 100
т.22 т.23 |  | 76 | 15.5 | 76 | 15.5 | 2.356 | 1966 | воздушка | 100
ГВС |  | 57 | 15.5 | 57 | 15.5 | 1.767 | 1966 | воздушка | 100
т.23 т.25 |  | 108 | 25 | 108 | 25 | 5.4 | 1966 | воздушка | 100
ГВС |  | 57 | 25 | 57 | 25 | 2.85 | 1966 | воздушка | 100
т.25 т.27 |  | 108 | 40 | 108 | 40 | 8.64 | 1966 | воздушка | 100
ГВС |  | 57 | 40 | 57 | 40 | 4.56 | 1966 | воздушка | 100
т.27 т.28 |  | 57 | 8.5 | 57 | 8.5 | 0.969 | 2011 | воздушка | 28
ГВС |  | 38 | 8.5 | 32 | 8.5 | 0.595 | 2011 | воздушка | 28
т.28 т.29 |  | 57 | 44 | 57 | 44 | 5.016 | 2011 | воздушка | 28
ГВС |  | 38 | 40 | 32 | 40 | 2.8 | 2011 | воздушка | 28
к.ж/д №7 |  | 38 | 16.3 | 38 | 16.3 | 1.2388 | 2011 | воздушка | 28
ГВС |  | 18 | 4 | 18 | 4 | 0.144 | 2011 | воздушка | 28
к.ж/д №6 | [5 empty] | 0 |  | воздушка
ГВС |  | 18 | 5 | 18 | 5 | 0.18 | 2011 | воздушка | 28
к.ж/д №8 | [5 empty] | 0 |  | воздушка
ГВС |  | 18 | 5 | 18 | 5 | 0.18 | 2011 | воздушка | 28
т.29 т.30 |  | 38 | 29 | 38 | 29 | 2.204 | 2011 | воздушка | 28
ГВС |  | 38 | 29 | 32 | 29 | 2.03 | 2011 | воздушка | 28
к ж/д № 1 | [5 empty] | 0 |  | воздушка
ГВС |  | 18 | 4 | 18 | 4 | 0.144 | 2011 | воздушка | 28
т.31 т.32 |  | 38 | 31 | 38 | 31 | 2.356 | 2011 | воздушка | 28
ГВС |  | 38 | 31 | 32 | 31 | 2.17 | 2011 | воздушка | 28
т.32 ж/д№2 | [5 empty] | 0 |  | воздушка
ГВС |  | 18 | 2.5 | 18 | 2.5 | 0.09 | 2011 | воздушка | 28
т.32 т.33 |  | 57 | 80 | 57 | 80 | 9.12 | 2011 | воздушка | 28
ГВС |  | 38 | 80 | 32 | 80 | 5.6 | 2011 | воздушка | 28
к ж/д № 3 | [5 empty] | 0 |  | воздушка
ГВС |  | 18 | 5 | 18 | 5 | 0.18 | 2011 | воздушка | 28
к ж/д № 4 | [5 empty] | 0 |  | воздушка
ГВС |  | 18 | 5 | 18 | 5 | 0.18 | 2011 | воздушка | 28
к ж/д № 5 | [5 empty] | 0 |  | воздушка
ГВС |  | 18 | 4 | 18 | 4 | 0.144 | 2011 | воздушка | 28
т.33 т.27 |  | 76 | 40 | 76 | 40 | 6.08 | 2011 | воздушка | 28
ГВС |  | 38 | 40 | 32 | 40 | 2.8 | 2011 | воздушка | 28
т.21 т.36 |  | 76 | 172 | 76 | 172 | 26.144 | 1966 | воздушка | 100
т.21 т.38 ГВС |  | 57 | 228 | 32 | 228 | 20.292 | 1966 | воздушка | 100
т.38 т.40 ГВС | [5 empty] | 0 | 1966 | воздушка | 100
т.40 т.42 ГВС | [5 empty] | 0 | 1966 | воздушка | 100
т.42 ж/д 10 ГВС | [5 empty] | 0 | 1966 | воздушка | 100
т.38 ж/д14 |  | 25 |  | 25 |  | 0 | 1966 | воздушка | 100
ГВС |  | 18 | 5 |  |  | 0.09 | 1966 | воздушка | 100
т.36 ж/д16 |  | 57 | 10 | 57 | 10 | 1.14 | 1966 | воздушка | 100
ГВС |  | 18 | 10 | 18 | 10 | 0.36 | 1966 | воздушка | 100
ГВС |  | 25 | 10 | 25 | 10 | 0.5 | 1966 | воздушка | 100
ГВС |  | 32 | 2 | 25 | 2 | 0.114 | 1966 | воздушка | 100
т.20-ТК-30 | договор аренды №323 от 31.08.15 | 159 | 50 | 159 | 50 | 15.9 | 1966 | воздушка | 100
ГВС |  | 108 | 50 | 45 | 50 | 7.65 | 1966 | воздушка | 100
ТК-30 ТК-30/1 |  | 108 | 103.1 | 108 | 103.1 | 22.2696 | 2018 | воздушка | 0
ГВС |  | 89 | 103.1 | 57 | 103.1 | 15.0526 | 2018 | воздушка | 0
ТК-30 ТК-30/1 |  | 108 | 4.9 | 108 | 4.9 | 1.0584 | 2018 | подземка | 0
ГВС |  | 89 | 4.9 | 57 | 4.9 | 0.7154 | 2018 | подземка | 0
ТК-30/1 ТК-31 |  | 159 | 362 | 159 | 362 | 115.116 | 1966 | воздушка | 100
ГВС |  | 108 | 362 | 45 | 362 | 55.386 | 1966 | воздушка | 100
ТК-31 ТК-32 |  | 89 | 85 | 89 | 85 | 15.13 | 1966 | воздушка | 100
ГВС |  | 57 | 85 | 57 | 85 | 9.69 | 1966 | воздушка | 100
ТК-32 Конозавод, 25а |  | 76 | 38 | 76 | 38 | 5.776 | 1966 | воздушка | 100
ГВС |  | 57 | 38 | 57 | 38 | 4.332 | 1966 | воздушка | 100
ТК-32 Конозавод, 25 |  | 76 | 25 | 76 | 25 | 3.8 | 1966 | воздушка | 100
ГВС |  | 57 | 25 | 57 | 25 | 2.85 | 1966 | воздушка | 100
тК-31 д/сад №23 | концессион.согл от 15.12.15 | 76 | 30 | 76 | 30 | 4.56 | 1984 | воздушка | 100
ГВС |  | 76 | 30 | 76 | 30 | 4.56 | 1984 | воздушка | 100
0
0
ИТОГО |  |  | 8698.15 |  | 8618.15 | 1996.4402
в том числе:
отопление |  |  | 5204.55 |  | 5204.55
ГВС |  |  | 3493.6 |  | 3413.6
ВСЕГО |  | 17316.3